## Dati
CARATTERISTICHE GEOMETRICHE |  |  | CARATTERISTICHE MECCANICHE |  |  | CARICO VERTICALE |  |  | Indicazioni duale
Btot | 24 | m | E | 206000000 | kN/m² | Q | 5 | kN/m² | Dir Prog | 1 | y
Ltot | 24 | m | n | 0.3 |  |  |  |  | Caso Analisi | 0 | CBF
Areatot | 576 | m² | G | 79230769.2308 | kN/m² |  |  |  | Perc Res MRF | 25% | %
Npiani | 8 |  |  |  |  | FATTORI DI SICUREZZA
hp | 3.3 | m | CARATTERISTICHE INERZIALI |  |  | gov MRF | 1.2 |  | Lim Freccia Tr | 0.004 | L
L | 8 | m | m | 146.789 | kNs²/m | gmo | 1.05 |  | NEd/Npl lim | 0.3 | (Duttilità)
q | 0.6898 | rad | M | 1174.3119 | kNs²/m | gm1 | 1.05
|  |  | T dir1 | 1.087 | s | gpb | 0.3 |  | Indicazioni Capacity Design |  |  | Dati aggiuntivi Norma Italiana
Controvento |  |  | T dir2 | 0 | s | Hardening | 1.1 |  | Cap Design Migl. | 1 | no | Fo | 2.463
Acciaio | 360 |  |  |  |  | gov | 1.2 |  | αu/α1 (MRF) | 1 |  | Tc* | 0.437
Tipo | VCBF |  | TIPO DI SUOLO |  |  | gI | 1 |  |  |  |  | Parametri derivati
Lbrace | 5.1856 | m | Suolo | C |  | gg | 1.832 |  |  |  |  | SS | #VALUE! | dipende da: suolo, ag, Fo
Curva di instabilità | 1 | EC3 | TC | #VALUE! |  | gg (SLE) | 1.28 |  |  |  |  | ST | 1 | dipende da: categoria topografica
[6 empty] | DATI SPETTRO | [5 empty] | S | #VALUE!
Npostcr. | 1 | EC3 |  |  |  | q | 2.5
Scelta Acc | 1 | manuale |  |  |  | x | 5 | % |  |  |  | CC | #VALUE! | dipende da: suolo, TC*
Metodo di progetto |  |  | Norma Usata | 3 | 0 | PGA | 0.278 |  |  |  |  | TC | #VALUE! | dipende da: suolo, TC*
Analisi | 2 | Modale EC8 | [9 empty] | TB | #VALUE! | dipende da: suolo, TC*
[12 empty] | TD | 2.712 | dipende da: ag
Eff. P-D | 0 | NO | Tolleranza area controvento |  |  | Caratteristiche BRB |  |  | Progetto Colonna
Orditura Solaio | 3 | A piastra | A/Amin | 1 | consentito | Lc/Lbrace | 0.5 |  | Combinazione | 1 | somma | h | 1 | dipende da: smorzamento
|  |  | λmax | 2 |  | Lc | 2.5928 | m
Doppia Tr | 1 | SI | Verifiche SLD |  |  | Lj | 0.65 | m | Progetto Trave
|  |  | qd |  |  | Lt | 0.64639 | m | δt / δmax | 1
Forze Sismiche EC8 |  |  | h | 3.3 | [m] | Ac/Aj | 0.3
T | 1 | da modale | n | 0.5 |  | Ac/At | 0.5
Effetti Torsionali | 2 | no | b | 0.01 |  | Ac/Aeq | 0.69986
|  |  | b * h | 33 | [mm]
UBC 97 | 1 | no | D | 2
Directory e File
Dir. Inp/Out Tel 2008 |  | K:\Imola 11\
File Inp/Out Tel 2008 |  | CF08-EC8m
Dir. Inp/Out CLAP |  | K:\Imola 11\
Nome Excel |  | VCBF08-NTC08-360 (versione 17-06-2011).xls
Note on C7: 4,8,12 piani
Note on C13: NiloAzzurro: 360, 430 o 510
Note on C16: Digitare "1" per usare la curva di instabilità EC3 oppure "2" per usare la curva sperimentale CLAP (2009) oppure "3" per usare la curva di instabilità sperimentale OpenSees
Note on C18: Digitare "1" per usare la curva di instabilità EC3 oppure "2" per usare la curva sperimentale CLAP (2009) oppure "3" per usare la curva di instabilità sperimentale OpenSees
Note on C19: NiloAzzurro: 1 - scelta manuale, 2 -scelta automatica
Note on C21: Digitare "1" per eseguire un analisi statica secondo EC8 4.3.3.2 oppure "2" per eseguire un analisi modale oppure "3" per eseguire analisi MN3 statica oppure "4" per eseguire analisi MN3 modale
Note on C23: XX: Digitare "0" se no si vogliono consideare gli effetti P-delta, atrimenti digitare "1"
Note on C26: XX: Digitare "0" se non si vuole disporre una doppia trave di piano atrimenti digitare "1"
Note on C29: Digitare "1" se si vuole utilizzare il periodo fondamentale dell'analisi modale, "2" se si vuole calcolare il periodo con la relazione semplificata fornita da EC8 oppure "3" pari a 3 s
Note on C30: Digitare "1" se si vogliono considerare gli effetti torsionali accidentali secondo EC8 4.3.3.2.4 o "2" in caso contrario
Note on C32: Digitare "1" se si vuole considerare la distribuzione di forze dell'EC8 o "2" se si vuole applicare la forza concentrata in sommità specificata dall'UBC97
Note on F32: Digitare "1" per considerare gli spostamenti dell'analisi statica oppure "2" per quelli dell'analisi modale
Note on G9: massa di un piano che interessa un telaio controventato in una delle due direzioni
Note on G10: massa totale dell'edificio che interessa un telaio contrventato in una delle due direzioni
Note on G24: Tra due controventi si preferisce quello con raggio di'inezia maggiore purchè il rapporto tra l'area del controvento scelto e quella del controvento più piccolo che soddisfa la verifica è minore del valore indicato.
Note on G25: Nel progetto dei controventi scarta le sezioni che portano a snellezze normalizzate maggiori del valore specificato
Note on J4: Carico totale distribuito su un mq di impalcato
Note on J15: Coeff. amplificativo del carico di piano Q da considerare nel progetto delle colonne a carichi verticali
Note on J16: Coeff. amplificativo del carico di piano Q da considerare per la verifica di deformabilità delle travi MRF
Note on O12: Digitare "1" se si vuole considerare la distribuzione di forze dell'EC8 o "2" se si vuole applicare la forza concentrata in sommità specificata dall'UBC97

## SPETTRO
Spettro elastico |  |  | Sa |  |  | Spettro elastico |  |  | Sd |  |  | Spettro di progetto |  |  | Sa
| Suolo | [5 empty] | Suolo | [5 empty] | Suolo
T | A | B | C | D | E | T | A | B | C | D | E | T | A | B | C | D | E
0 | #VALUE! | #VALUE! | #VALUE! |  |  | 0 | #VALUE! | #VALUE! | #VALUE! |  |  | 0 | #VALUE! | #VALUE! | #VALUE!
0.05 | #VALUE! | #VALUE! | #VALUE! |  |  | 0.05 | #VALUE! | #VALUE! | #VALUE! |  |  | 0.05 | #VALUE! | #VALUE! | #VALUE!
0.1 | #VALUE! | #VALUE! | #VALUE! |  |  | 0.1 | #VALUE! | #VALUE! | #VALUE! |  |  | 0.1 | #VALUE! | #VALUE! | #VALUE!
0.15 | #VALUE! | #VALUE! | #VALUE! |  |  | 0.15 | #VALUE! | #VALUE! | #VALUE! |  |  | 0.15 | #VALUE! | #VALUE! | #VALUE!
0.2 | #VALUE! | #VALUE! | #VALUE! |  |  | 0.2 | #VALUE! | #VALUE! | #VALUE! |  |  | 0.2 | #VALUE! | #VALUE! | #VALUE!
0.3 | #VALUE! | #VALUE! | #VALUE! |  |  | 0.3 | #VALUE! | #VALUE! | #VALUE! |  |  | 0.3 | #VALUE! | #VALUE! | #VALUE!
0.4 | #VALUE! | #VALUE! | #VALUE! |  |  | 0.4 | #VALUE! | #VALUE! | #VALUE! |  |  | 0.4 | #VALUE! | #VALUE! | #VALUE!
0.5 | #VALUE! | #VALUE! | #VALUE! |  |  | 0.5 | #VALUE! | #VALUE! | #VALUE! |  |  | 0.5 | #VALUE! | #VALUE! | #VALUE!
0.6 | #VALUE! | #VALUE! | #VALUE! |  |  | 0.6 | #VALUE! | #VALUE! | #VALUE! |  |  | 0.6 | #VALUE! | #VALUE! | #VALUE!
0.7 | #VALUE! | #VALUE! | #VALUE! |  |  | 0.7 | #VALUE! | #VALUE! | #VALUE! |  |  | 0.7 | #VALUE! | #VALUE! | #VALUE!
0.8 | #VALUE! | #VALUE! | #VALUE! |  |  | 0.8 | #VALUE! | #VALUE! | #VALUE! |  |  | 0.8 | #VALUE! | #VALUE! | #VALUE!
0.9 | #VALUE! | #VALUE! | #VALUE! |  |  | 0.9 | #VALUE! | #VALUE! | #VALUE! |  |  | 0.9 | #VALUE! | #VALUE! | #VALUE!
1 | #VALUE! | #VALUE! | #VALUE! |  |  | 1 | #VALUE! | #VALUE! | #VALUE! |  |  | 1 | #VALUE! | #VALUE! | #VALUE!
1.2 | #VALUE! | #VALUE! | #VALUE! |  |  | 1.2 | #VALUE! | #VALUE! | #VALUE! |  |  | 1.2 | #VALUE! | #VALUE! | #VALUE!
1.4 | #VALUE! | #VALUE! | #VALUE! |  |  | 1.4 | #VALUE! | #VALUE! | #VALUE! |  |  | 1.4 | #VALUE! | #VALUE! | #VALUE!
1.6 | #VALUE! | #VALUE! | #VALUE! |  |  | 1.6 | #VALUE! | #VALUE! | #VALUE! |  |  | 1.6 | #VALUE! | #VALUE! | #VALUE!
1.8 | #VALUE! | #VALUE! | #VALUE! |  |  | 1.8 | #VALUE! | #VALUE! | #VALUE! |  |  | 1.8 | #VALUE! | #VALUE! | #VALUE!
2 | #VALUE! | #VALUE! | #VALUE! |  |  | 2 | #VALUE! | #VALUE! | #VALUE! |  |  | 2 | #VALUE! | #VALUE! | #VALUE!
2.25 | #VALUE! | #VALUE! | #VALUE! |  |  | 2.25 | #VALUE! | #VALUE! | #VALUE! |  |  | 2.25 | #VALUE! | #VALUE! | #VALUE!
2.5 | #VALUE! | #VALUE! | #VALUE! |  |  | 2.5 | #VALUE! | #VALUE! | #VALUE! |  |  | 2.5 | #VALUE! | #VALUE! | #VALUE!
2.75 | #VALUE! | #VALUE! | #VALUE! |  |  | 2.75 | #VALUE! | #VALUE! | #VALUE! |  |  | 2.75 | #VALUE! | #VALUE! | #VALUE!
3 | #VALUE! | #VALUE! | #VALUE! |  |  | 3 | #VALUE! | #VALUE! | #VALUE! |  |  | 3 | #VALUE! | #VALUE! | #VALUE!
3.5 | #VALUE! | #VALUE! | #VALUE! |  |  | 3.5 | #VALUE! | #VALUE! | #VALUE! |  |  | 3.5 | #VALUE! | #VALUE! | #VALUE!
4 | #VALUE! | #VALUE! | #VALUE! |  |  | 4 | #VALUE! | #VALUE! | #VALUE! |  |  | 4 | #VALUE! | #VALUE! | #VALUE!

## FORZE
DIREZIONE 1 (Y) | [18 empty] | Dir 1 | Dir 2
Forze statiche |  |  |  | Modo 1 |  | Modo 2 |  | Modo 3 |  | Modo 4 |  | Modo 5 |  | Modo 6 |  | Inviluppo | Periodo ipotizzato |  | 1.087 | 0
[17 empty] | sa/g |  | #VALUE! | #VALUE!
piano | g | F (kN) | Taglio | F (kN) | Taglio | F (kN) | Taglio | F (kN) | Taglio | F (kN) | Taglio | F (kN) | Taglio | F (kN) | Taglio | Taglio | Coeff riduttivo |  | #VALUE!
|  | kN | kN | kN | kN | kN | kN | kN | kN | kN | kN | kN | kN | kN | kN | kN
20
19 | [16 empty] | Distanza fra CBF e CM | x | 4 | [m] | EFFETTI TORSIONALI | 2
18 | [16 empty] | Distanza fra CBF esterni | Le | 8 | [m]
17 | [16 empty] | Amplificazione Eff. Tors. Acc. | d | 1
16
15 | [16 empty] | Forza concentrata in testa | Ft (dir1) | 0 | kN | UBC97 | 1
14 | [17 empty] | Ft (dir2) | 0 | kN
13
12
11
10
9
8 | 1.7778 | #VALUE! | #VALUE! | 404.19 | 404.19 | -319.77 | -319.77 | 148.31 | 148.31 | -70.04 | -70.04 | 30.12 | 30.12 | -10.2 | -10.2 | 541.7888
7 | 1.5556 | #VALUE! | #VALUE! | 346.09 | 750.28 | -109.37 | -429.14 | -60.09 | 88.22 | 105.89 | 35.85 | -83.25 | -53.13 | 41.82 | 31.62 | 871.7636
6 | 1.3333 | #VALUE! | #VALUE! | 285.19 | 1035.47 | 79.61 | -349.53 | -146.11 | -57.89 | 51.74 | 87.59 | 53.02 | -0.11 | -67.56 | -35.94 | 1098.4918
5 | 1.1111 | #VALUE! | #VALUE! | 221.68 | 1257.15 | 224.54 | -124.99 | -101.27 | -159.16 | -74.17 | 13.42 | 53.81 | 53.7 | 44.55 | 8.61 | 1274.566
4 | 0.88889 | #VALUE! | #VALUE! | 161.65 | 1418.8 | 292.38 | 167.39 | 13.65 | -145.51 | -86.97 | -73.55 | -52.63 | 1.07 | 21.21 | 29.82 | 1438.2232
3 | 0.66667 | #VALUE! | #VALUE! | 107.66 | 1526.46 | 285.68 | 453.07 | 111.26 | -34.25 | 3.25 | -70.3 | -53.31 | -52.24 | -51.33 | -21.51 | 1595.1989
2 | 0.44444 | #VALUE! | #VALUE! | 63 | 1589.46 | 218.92 | 671.99 | 136.67 | 102.42 | 81.84 | 11.54 | 34.24 | -18 | -2.82 | -24.33 | 1729.0149
1 | 0.22222 | #VALUE! | #VALUE! | 25.33 | 1614.79 | 110.83 | 782.82 | 85.95 | 188.37 | 74.93 | 86.47 | 66.29 | 48.29 | 52.03 | 27.7 | 1807.3222
DIREZIONE 2 (X)
Forze statiche |  |  |  | Modo 1 |  | Modo 2 |  | Modo 3 |  | Modo 4 |  | Modo 5 |  | Modo 6 |  | Inviluppo
piano | g | F (kN) | Taglio | F (kN) | Taglio | F (kN) | Taglio | F (kN) | Taglio | F (kN) | Taglio | F (kN) | Taglio | F (kN) | Taglio | Taglio
|  | kN | kN | kN | kN | kN | kN | kN | kN | kN | kN | kN | kN | kN | kN | kN
20
19
18
17
16
15
14
13
12
11
10
9
8 | 1.7778 | #VALUE! | #VALUE! |  | 0 |  | 0 |  | 0 |  | 0 |  | 0 |  | 0 | 0
7 | 1.5556 | #VALUE! | #VALUE! |  | 0 |  | 0 |  | 0 |  | 0 |  | 0 |  | 0 | 0
6 | 1.3333 | #VALUE! | #VALUE! |  | 0 |  | 0 |  | 0 |  | 0 |  | 0 |  | 0 | 0
5 | 1.1111 | #VALUE! | #VALUE! |  | 0 |  | 0 |  | 0 |  | 0 |  | 0 |  | 0 | 0
4 | 0.88889 | #VALUE! | #VALUE! |  | 0 |  | 0 |  | 0 |  | 0 |  | 0 |  | 0 | 0
3 | 0.66667 | #VALUE! | #VALUE! |  | 0 |  | 0 |  | 0 |  | 0 |  | 0 |  | 0 | 0
2 | 0.44444 | #VALUE! | #VALUE! |  | 0 |  | 0 |  | 0 |  | 0 |  | 0 |  | 0 | 0
1 | 0.22222 | #VALUE! | #VALUE! |  | 0 |  | 0 |  | 0 |  | 0 |  | 0 |  | 0 | 0
Note on Y12: "1" se si vogliono considerare gli effetti torsionali accidentali secondo EC8 4.3.3.2.4 o "2" in caso contrario
Note on Y16: "1" se si vuole considerare la distribuzione di forze dell'EC8 o "2" se si vuole applicare la forza concentrata in sommità specificata dall'UBC97

## FORZE MRF
DIREZIONE 1 (Y)
Forze statiche |  |  |  | Modo 1 |  | Modo 2 |  | Modo 3 |  | Modo 4 |  | Modo 5 |  | Modo 6 |  | Inviluppo
piano | g | F (kN) | Taglio | F (kN) | Taglio | F (kN) | Taglio | F (kN) | Taglio | F (kN) | Taglio | F (kN) | Taglio | F (kN) | Taglio | Taglio
|  | kN | kN | kN | kN | kN | kN | kN | kN | kN | kN | kN | kN | kN | kN | kN
20
19
18
17
16
15
14
13
12
11
10
9
8 | 1.7778 | #VALUE! | #VALUE! |  | 0 |  | 0 |  | 0 |  | 0 |  | 0 |  | 0 | 0
7 | 1.5556 | #VALUE! | #VALUE! |  | 0 |  | 0 |  | 0 |  | 0 |  | 0 |  | 0 | 0
6 | 1.3333 | #VALUE! | #VALUE! |  | 0 |  | 0 |  | 0 |  | 0 |  | 0 |  | 0 | 0
5 | 1.1111 | #VALUE! | #VALUE! |  | 0 |  | 0 |  | 0 |  | 0 |  | 0 |  | 0 | 0
4 | 0.88889 | #VALUE! | #VALUE! | 594.86 | 594.86 | -446.25 | -446.25 | 163.24 | 163.24 | -35.01 | -35.01 |  | 0 |  | 0 | 762.1486
3 | 0.66667 | #VALUE! | #VALUE! | 491.83 | 1086.69 | 111.06 | -335.19 | -286.54 | -123.3 | 108.95 | 73.94 |  | 0 |  | 0 | 1146.2624
2 | 0.44444 | #VALUE! | #VALUE! | 330.78 | 1417.47 | 478.36 | 143.17 | 6.98 | -116.32 | -158.74 | -84.8 |  | 0 |  | 0 | 1431.9358
1 | 0.22222 | #VALUE! | #VALUE! | 146.81 | 1564.28 | 358.35 | 501.52 | 282.77 | 166.45 | 134.53 | 49.73 |  | 0 |  | 0 | 1651.8695
DIREZIONE 2 (X)
Forze statiche |  |  |  | Modo 1 |  | Modo 2 |  | Modo 3 |  | Modo 4 |  | Modo 5 |  | Modo 6 |  | Inviluppo
piano | g | F (kN) | Taglio | F (kN) | Taglio | F (kN) | Taglio | F (kN) | Taglio | F (kN) | Taglio | F (kN) | Taglio | F (kN) | Taglio | Taglio
|  | kN | kN | kN | kN | kN | kN | kN | kN | kN | kN | kN | kN | kN | kN | kN
20
19
18
17
16
15
14
13
12
11
10
9
8 | 1.7778 | #VALUE! | #VALUE! |  | 0 |  | 0 |  | 0 |  | 0 |  | 0 |  | 0 | 0
7 | 1.5556 | #VALUE! | #VALUE! |  | 0 |  | 0 |  | 0 |  | 0 |  | 0 |  | 0 | 0
6 | 1.3333 | #VALUE! | #VALUE! |  | 0 |  | 0 |  | 0 |  | 0 |  | 0 |  | 0 | 0
5 | 1.1111 | #VALUE! | #VALUE! |  | 0 |  | 0 |  | 0 |  | 0 |  | 0 |  | 0 | 0
4 | 0.88889 | #VALUE! | #VALUE! | 673.12 | 673.12 | -459.82 | -459.82 | 171.64 | 171.64 | -34.55 | -34.55 |  | 0 |  | 0 | 833.7739
3 | 0.66667 | #VALUE! | #VALUE! | 546.63 | 1219.75 | 141.79 | -318.03 | -313.98 | -142.34 | 108.66 | 74.11 |  | 0 |  | 0 | 1270.703
2 | 0.44444 | #VALUE! | #VALUE! | 354.98 | 1574.73 | 510.85 | 192.82 | 32.78 | -109.56 | -162.5 | -88.39 |  | 0 |  | 0 | 1592.7242
1 | 0.22222 | #VALUE! | #VALUE! | 145.3 | 1720.03 | 348.73 | 541.55 | 305.96 | 196.4 | 148.3 | 59.91 |  | 0 |  | 0 | 1814.922

## Contr MRF
Direzione 1 | [5 empty] | Direzione 2
Piano | V Tot | V MRF | MRF | Increm Soll | MRF eff | Piano | V Tot | V MRF | MRF | Increm Soll | MRF eff
| kN | kN | Tot (%) |  | Tot (%) |  | kN | kN | Tot (%) |  | Tot (%)
20 | [5 empty] | 20
19 | [5 empty] | 19
18 | [5 empty] | 18
17 | [5 empty] | 17
16 | [5 empty] | 16
15 | [5 empty] | 15
14 | [5 empty] | 14
13 | [5 empty] | 13
12 | [5 empty] | 12
11 | [5 empty] | 11
10 | [5 empty] | 10
9 | [5 empty] | 9
8 | 541.7888 | 0 | 0 | #DIV/0! | 0 | 8 | 0 | 0 | #DIV/0! | #DIV/0! | #DIV/0!
7 | 871.7636 | 0 | 0 | #DIV/0! | 0 | 7 | 0 | 0 | #DIV/0! | #DIV/0! | #DIV/0!
6 | 1098.4918 | 0 | 0 | #DIV/0! | 0 | 6 | 0 | 0 | #DIV/0! | #DIV/0! | #DIV/0!
5 | 1274.566 | 0 | 0 | #DIV/0! | 0 | 5 | 0 | 0 | #DIV/0! | #DIV/0! | #DIV/0!
4 | 1438.2232 | 762.1486 | 52.9924 | 0.47177 | 14.4948 | 4 | 0 | 833.7739 | #DIV/0! | #DIV/0! | #DIV/0!
3 | 1595.1989 | 1146.2624 | 71.857 | 0.34791 | 19.6548 | 3 | 0 | 1270.703 | #DIV/0! | #DIV/0! | #DIV/0!
2 | 1729.0149 | 1431.9358 | 82.818 | 0.30187 | 22.6529 | 2 | 0 | 1592.7242 | #DIV/0! | #DIV/0! | #DIV/0!
1 | 1807.3222 | 1651.8695 | 91.3987 | 0.27353 | 25 | 1 | 0 | 1814.922 | #DIV/0! | #DIV/0! | #DIV/0!
|  |  |  | 0.27353 | [5 empty] | #DIV/0!

## RIEP SOLL 1
Diagonali Lato 1 | [12 empty] | Diagonali Lato 2 | [51 empty] | Riep Diagonali Lato 1 (SENZA p-DELTA) | [7 empty] | Riep Diagonali Lato 2 (SENZA p-DELTA)
| Sisma (INVILUPPO) |  |  |  | Sisma (STATICA) |  |  |  | Carichi Verticali |  |  |  |  | Sisma (INVILUPPO) |  |  |  | Sisma (STATICA) |  |  |  | Carichi Verticali | [42 empty] | Sisma considerato |  |  |  | Sisma + Carichi Verticali |  |  |  | Sisma considerato |  |  |  | Sisma + Carichi Verticali
piano | M1 | M2 | V | N | M1 | M2 | V | N | M1 | M2 | V | N | piano | M1 | M2 | V | N | M1 | M2 | V | N | M1 | M2 | V | N | [39 empty] | M1 | M2 | V | N | M1 | M2 | V | N | M1 | M2 | V | N | M1 | M2 | V | N
| kNm | kNm | kN | kN | kNm | kNm | kN | kN | kNm | kNm | kN | kN |  | kNm | kNm | kN | kN | kNm | kNm | kN | kN | kNm | kNm | kN | kN | [39 empty] | kNm | kNm | kN | kN | kNm | kNm | kN | kN | kNm | kNm | kN | kN | kNm | kNm | kN | kN
20 | [12 empty] | 20
19 | [12 empty] | 19
18 | [12 empty] | 18
17 | [12 empty] | 17
16 | [12 empty] | 16
15 | [12 empty] | 15
14 | [12 empty] | 14
13 | [12 empty] | 13
12 | [12 empty] | 12
11 | [12 empty] | 11
10 | [12 empty] | 10
9 | [12 empty] | 9
8 | 0 | 0 | 0 | 351.1 | 0 | 0 | 0 | 276.86 | 0 | 0 | 0 | -3.92 | 8 | 0 | 0 | 0 | 351.1 | 0 | 0 | 0 | -276.86 | 0 | 0 | 0 | -3.92 | [39 empty] | 0 | 0 | 0 | 351.1 | 0 | 0 | 0 | 355.02 | 0 | 0 | 0 | 351.1 | 0 | 0 | 0 | 355.02
7 | 0 | 0 | 0 | 565.09 | 0 | 0 | 0 | 519.11 | 0 | 0 | 0 | -13.23 | 7 | 0 | 0 | 0 | 565.09 | 0 | 0 | 0 | -519.11 | 0 | 0 | 0 | -13.23 | [39 empty] | 0 | 0 | 0 | 565.09 | 0 | 0 | 0 | 578.32 | 0 | 0 | 0 | 565.09 | 0 | 0 | 0 | 578.32
6 | 0 | 0 | 0 | 710.32 | 0 | 0 | 0 | 725.07 | 0 | 0 | 0 | -9.36 | 6 | 0 | 0 | 0 | 710.32 | 0 | 0 | 0 | -725.07 | 0 | 0 | 0 | -9.36 | [39 empty] | 0 | 0 | 0 | 710.32 | 0 | 0 | 0 | 719.68 | 0 | 0 | 0 | 710.32 | 0 | 0 | 0 | 719.68
5 | 0 | 0 | 0 | 825.82 | 0 | 0 | 0 | 898.9 | 0 | 0 | 0 | -15.49 | 5 | 0 | 0 | 0 | 825.82 | 0 | 0 | 0 | -898.9 | 0 | 0 | 0 | -15.49 | [39 empty] | 0 | 0 | 0 | 825.82 | 0 | 0 | 0 | 841.31 | 0 | 0 | 0 | 825.82 | 0 | 0 | 0 | 841.31
4 | 0 | 0 | 0 | 929.66 | 0 | 0 | 0 | 1034.66 | 0 | 0 | 0 | -18.78 | 4 | 0 | 0 | 0 | 929.66 | 0 | 0 | 0 | -1034.66 | 0 | 0 | 0 | -18.78 | [39 empty] | 0 | 0 | 0 | 929.66 | 0 | 0 | 0 | 948.44 | 0 | 0 | 0 | 929.66 | 0 | 0 | 0 | 948.44
3 | 0 | 0 | 0 | 1036.71 | 0 | 0 | 0 | 1144.62 | 0 | 0 | 0 | -27.12 | 3 | 0 | 0 | 0 | 1036.71 | 0 | 0 | 0 | -1144.62 | 0 | 0 | 0 | -27.12 | [39 empty] | 0 | 0 | 0 | 1036.71 | 0 | 0 | 0 | 1063.83 | 0 | 0 | 0 | 1036.71 | 0 | 0 | 0 | 1063.83
2 | 0 | 0 | 0 | 1113.76 | 0 | 0 | 0 | 1202.72 | 0 | 0 | 0 | -21.77 | 2 | 0 | 0 | 0 | 1113.76 | 0 | 0 | 0 | -1202.72 | 0 | 0 | 0 | -21.77 | [39 empty] | 0 | 0 | 0 | 1113.76 | 0 | 0 | 0 | 1135.53 | 0 | 0 | 0 | 1113.76 | 0 | 0 | 0 | 1135.53
1 | 0 | 0 | 0 | 1178.64 | 0 | 0 | 0 | 1253.95 | 0 | 0 | 0 | -33.45 | 1 | 0 | 0 | 0 | 1178.64 | 0 | 0 | 0 | -1253.95 | 0 | 0 | 0 | -33.45 | [39 empty] | 0 | 0 | 0 | 1178.64 | 0 | 0 | 0 | 1212.09 | 0 | 0 | 0 | 1178.64 | 0 | 0 | 0 | 1212.09
Colonne CBF campata centrale Lato 1 | [12 empty] | Colonne CBF campata centrale Lato 2 | [51 empty] | Riep Col CBF Campata Centrale Lato 1 | [7 empty] | Riep Col CBF Campata Centrale Lato 2
| Sisma (INVILUPPO) |  |  |  | Sisma (STATICA) |  |  |  | Carichi Verticali |  |  |  |  | Sisma (INVILUPPO) |  |  |  | Sisma (STATICA) |  |  |  | Carichi Verticali | [42 empty] | Sisma considerato |  |  |  | Sisma + Carichi Verticali |  |  |  | Sisma considerato |  |  |  | Sisma + Carichi Verticali
piano | M1 | M2 | V | N | M1 | M2 | V | N | M1 | M2 | V | N | piano | M1 | M2 | V | N | M1 | M2 | V | N | M1 | M2 | V | N | [39 empty] | M1 | M2 | V | N | M1 | M2 | V | N | M1 | M2 | V | N | M1 | M2 | V | N
| kNm | kNm | kN | kN | kNm | kNm | kN | kN | kNm | kNm | kN | kN |  | kNm | kNm | kN | kN | kNm | kNm | kN | kN | kNm | kNm | kN | kN | [39 empty] | kNm | kNm | kN | kN | kNm | kNm | kN | kN | kNm | kNm | kN | kN | kNm | kNm | kN | kN
20 | [12 empty] | 20
19 | [12 empty] | 19
18 | [12 empty] | 18
17 | [12 empty] | 17
16 | [12 empty] | 16
15 | [12 empty] | 15
14 | [12 empty] | 14
13 | [12 empty] | 13
12 | [12 empty] | 12
11 | [12 empty] | 11
10 | [12 empty] | 10
9 | [12 empty] | 9
8 | 0 | 0 | 0 | 0 | 0 | 0 | 0 | 0 | 0 | 0 | 0 | -157.51 | 8 | 0 | 0 | 0 | 0 | 0 | 0 | 0 | 0 | 0 | 0 | 0 | -157.51 | [39 empty] | 0 | 0 | 0 | 0 | 0 | 0 | 0 | 157.51 | 0 | 0 | 0 | 0 | 0 | 0 | 0 | 157.51
7 | 0 | 0 | 0 | 223.43 | 0 | 0 | 0 | 176.19 | 0 | 0 | 0 | -311.58 | 7 | 0 | 0 | 0 | 223.43 | 0 | 0 | 0 | -176.19 | 0 | 0 | 0 | -311.58 | [39 empty] | 0 | 0 | 0 | 223.43 | 0 | 0 | 0 | 535.01 | 0 | 0 | 0 | 223.43 | 0 | 0 | 0 | 535.01
6 | 0 | 0 | 0 | 576.31 | 0 | 0 | 0 | 506.54 | 0 | 0 | 0 | -474.04 | 6 | 0 | 0 | 0 | 576.31 | 0 | 0 | 0 | -506.54 | 0 | 0 | 0 | -474.04 | [39 empty] | 0 | 0 | 0 | 576.31 | 0 | 0 | 0 | 1050.35 | 0 | 0 | 0 | 576.31 | 0 | 0 | 0 | 1050.35
5 | 0 | 0 | 0 | 1012.46 | 0 | 0 | 0 | 967.96 | 0 | 0 | 0 | -630.14 | 5 | 0 | 0 | 0 | 1012.46 | 0 | 0 | 0 | -967.96 | 0 | 0 | 0 | -630.14 | [39 empty] | 0 | 0 | 0 | 1012.46 | 0 | 0 | 0 | 1642.6 | 0 | 0 | 0 | 1012.46 | 0 | 0 | 0 | 1642.6
4 | 0 | 0 | 0 | 1507.94 | 0 | 0 | 0 | 1540 | 0 | 0 | 0 | -788.05 | 4 | 0 | 0 | 0 | 1507.94 | 0 | 0 | 0 | -1540 | 0 | 0 | 0 | -788.05 | [39 empty] | 0 | 0 | 0 | 1507.94 | 0 | 0 | 0 | 2295.99 | 0 | 0 | 0 | 1507.94 | 0 | 0 | 0 | 2295.99
3 | 0 | 0 | 0 | 2051.84 | 0 | 0 | 0 | 2198.44 | 0 | 0 | 0 | -942.74 | 3 | 0 | 0 | 0 | 2051.84 | 0 | 0 | 0 | -2198.44 | 0 | 0 | 0 | -942.74 | [39 empty] | 0 | 0 | 0 | 2051.84 | 0 | 0 | 0 | 2994.58 | 0 | 0 | 0 | 2051.84 | 0 | 0 | 0 | 2994.58
2 | 0 | 0 | 0 | 2648.74 | 0 | 0 | 0 | 2926.86 | 0 | 0 | 0 | -1106.15 | 2 | 0 | 0 | 0 | 2648.74 | 0 | 0 | 0 | -2926.86 | 0 | 0 | 0 | -1106.15 | [39 empty] | 0 | 0 | 0 | 2648.74 | 0 | 0 | 0 | 3754.89 | 0 | 0 | 0 | 2648.74 | 0 | 0 | 0 | 3754.89
1 | 0 | 0 | 0 | 3287.85 | 0 | 0 | 0 | 3692.25 | 0 | 0 | 0 | -1258.72 | 1 | 0 | 0 | 0 | 3287.85 | 0 | 0 | 0 | -3692.25 | 0 | 0 | 0 | -1258.72 | [39 empty] | 0 | 0 | 0 | 3287.85 | 0 | 0 | 0 | 4546.57 | 0 | 0 | 0 | 3287.85 | 0 | 0 | 0 | 4546.57
Travi CBF campata centrale Lato 1 | [12 empty] | Travi CBF campata centrale Lato 2 | [51 empty] | Riep Travi CBF Campata Centrale Lato 1 | [7 empty] | Riep Travi CBF Campata Centrale Lato 2
| Sisma (INVILUPPO) |  |  |  | Sisma (STATICA) |  |  |  | Carichi Verticali |  |  |  |  | Sisma (INVILUPPO) |  |  |  | Sisma (STATICA) |  |  |  | Carichi Verticali | [42 empty] | Sisma considerato |  |  |  | Sisma + Carichi Verticali |  |  |  | Sisma considerato |  |  |  | Sisma + Carichi Verticali
piano | M1 | M2 | V | N | M1 | M2 | V | N | M1 | M2 | V | N | piano | M1 | M2 | V | N | M1 | M2 | V | N | M1 | M2 | V | N | [39 empty] | M1 | M2 | V | N | M1 | M2 | V | N | M1 | M2 | V | N | M1 | M2 | V | N
| kNm | kNm | kN | kN | kNm | kNm | kN | kN | kNm | kNm | kN | kN |  | kNm | kNm | kN | kN | kNm | kNm | kN | kN | kNm | kNm | kN | kN | [39 empty] | kNm | kNm | kN | kN | kNm | kNm | kN | kN | kNm | kNm | kN | kN | kNm | kNm | kN | kN
20 | [12 empty] | 20
19 | [12 empty] | 19
18 | [12 empty] | 18
17 | [12 empty] | 17
16 | [12 empty] | 16
15 | [12 empty] | 15
14 | [12 empty] | 14
13 | [12 empty] | 13
12 | [12 empty] | 12
11 | [12 empty] | 11
10 | [12 empty] | 10
9 | [12 empty] | 9
8 | 0 | 0 | 0 | 0 | 0 | 0 | 0 | 0 | 0 | -9.98 | -2.49 | 0 | 8 | 0 | 0 | 0 | 0 | 0 | 0 | 0 | 0 | 0 | 9.98 | 2.49 | 0 | [39 empty] | 0 | 0 | 0 | 0 | 0 | 9.98 | 2.49 | 0 | 0 | 0 | 0 | 0 | 0 | 9.98 | 2.49 | 0
7 | 0 | 0 | 0 | 0 | 0 | 0 | 0 | 0 | 0 | -33.69 | -8.42 | 0 | 7 | 0 | 0 | 0 | 0 | 0 | 0 | 0 | 0 | 0 | 33.69 | 8.42 | 0 | [39 empty] | 0 | 0 | 0 | 0 | 0 | 33.69 | 8.42 | 0 | 0 | 0 | 0 | 0 | 0 | 33.69 | 8.42 | 0
6 | 0 | 0 | 0 | 0 | 0 | 0 | 0 | 0 | 0 | -23.84 | -5.96 | 0 | 6 | 0 | 0 | 0 | 0 | 0 | 0 | 0 | 0 | 0 | 23.84 | 5.96 | 0 | [39 empty] | 0 | 0 | 0 | 0 | 0 | 23.84 | 5.96 | 0 | 0 | 0 | 0 | 0 | 0 | 23.84 | 5.96 | 0
5 | 0 | 0 | 0 | 0 | 0 | 0 | 0 | 0 | 0 | -39.44 | -9.86 | 0 | 5 | 0 | 0 | 0 | 0 | 0 | 0 | 0 | 0 | 0 | 39.44 | 9.86 | 0 | [39 empty] | 0 | 0 | 0 | 0 | 0 | 39.44 | 9.86 | 0 | 0 | 0 | 0 | 0 | 0 | 39.44 | 9.86 | 0
4 | 0 | 0 | 0 | 0 | 0 | 0 | 0 | 0 | 0 | -47.81 | -11.95 | 0 | 4 | 0 | 0 | 0 | 0 | 0 | 0 | 0 | 0 | 0 | 47.81 | 11.95 | 0 | [39 empty] | 0 | 0 | 0 | 0 | 0 | 47.81 | 11.95 | 0 | 0 | 0 | 0 | 0 | 0 | 47.81 | 11.95 | 0
3 | 0 | 0 | 0 | 0 | 0 | 0 | 0 | 0 | 0 | -69.04 | -17.26 | 0 | 3 | 0 | 0 | 0 | 0 | 0 | 0 | 0 | 0 | 0 | 69.04 | 17.26 | 0 | [39 empty] | 0 | 0 | 0 | 0 | 0 | 69.04 | 17.26 | 0 | 0 | 0 | 0 | 0 | 0 | 69.04 | 17.26 | 0
2 | 0 | 0 | 0 | 0 | 0 | 0 | 0 | 0 | 0 | -55.4 | -13.85 | 0 | 2 | 0 | 0 | 0 | 0 | 0 | 0 | 0 | 0 | 0 | 55.4 | 13.85 | 0 | [39 empty] | 0 | 0 | 0 | 0 | 0 | 55.4 | 13.85 | 0 | 0 | 0 | 0 | 0 | 0 | 55.4 | 13.85 | 0
1 | 0 | 0 | 0 | 0 | 0 | 0 | 0 | 0 | 0 | -85.14 | -21.28 | 0 | 1 | 0 | 0 | 0 | 0 | 0 | 0 | 0 | 0 | 0 | 85.14 | 21.28 | 0 | [39 empty] | 0 | 0 | 0 | 0 | 0 | 85.14 | 21.28 | 0 | 0 | 0 | 0 | 0 | 0 | 85.14 | 21.28 | 0
Travi Perimetrali Telaio 1 Campata 1 | [12 empty] | Travi Perimetrali Telaio 1 Campata 2 | [12 empty] | Travi MRF Telaio 2 Campata 1 | [12 empty] | Travi MRF Telaio 2 Campata 2 | [12 empty] | Travi MRF Telaio 2 Campata 3 | [12 empty] | Riep Travi Telaio 1 campata 1 | [7 empty] | Riep Travi Telaio 1 campata 2 | [7 empty] | Riep Travi Telaio 2 campata 1 | [7 empty] | Riep Travi Telaio 2 campata 2 | [7 empty] | Riep Travi Telaio 2 campata 3
| Sisma (INVILUPPO) |  |  |  | Sisma (STATICA) |  |  |  | Carichi Verticali |  |  |  |  | Sisma (INVILUPPO) |  |  |  | Sisma (STATICA) |  |  |  | Carichi Verticali |  |  |  |  | Sisma (INVILUPPO) |  |  |  | Sisma (STATICA) |  |  |  | Carichi Verticali |  |  |  |  | Sisma (INVILUPPO) |  |  |  | Sisma (STATICA) |  |  |  | Carichi Verticali |  |  |  |  | Sisma (INVILUPPO) |  |  |  | Sisma (STATICA) |  |  |  | Carichi Verticali |  |  |  | Sisma considerato |  |  |  | Sisma + Carichi Verticali |  |  |  | Sisma considerato |  |  |  | Sisma + Carichi Verticali |  |  |  | Sisma considerato |  |  |  | Sisma + Carichi Verticali |  |  |  | Sisma considerato |  |  |  | Sisma + Carichi Verticali |  |  |  | Sisma considerato |  |  |  | Sisma + Carichi Verticali
piano | M1 | M2 | V | N | M1 | M2 | V | N | M1 | M2 | V | N | piano | M1 | M2 | V | N | M1 | M2 | V | N | M1 | M2 | V | N | piano | M1 | M2 | V | N | M1 | M2 | V | N | M1 | M2 | V | N | piano | M1 | M2 | V | N | M1 | M2 | V | N | M1 | M2 | V | N | piano | M1 | M2 | V | N | M1 | M2 | V | N | M1 | M2 | V | N | M1 | M2 | V | N | M1 | M2 | V | N | M1 | M2 | V | N | M1 | M2 | V | N | M1 | M2 | V | N | M1 | M2 | V | N | M1 | M2 | V | N | M1 | M2 | V | N | M1 | M2 | V | N | M1 | M2 | V | N
| kNm | kNm | kN | kN | kNm | kNm | kN | kN | kNm | kNm | kN | kN |  | kNm | kNm | kN | kN | kNm | kNm | kN | kN | kNm | kNm | kN | kN |  | kNm | kNm | kN | kN | kNm | kNm | kN | kN | kNm | kNm | kN | kN |  | kNm | kNm | kN | kN | kNm | kNm | kN | kN | kNm | kNm | kN | kN |  | kNm | kNm | kN | kN | kNm | kNm | kN | kN | kNm | kNm | kN | kN | kNm | kNm | kN | kN | kNm | kNm | kN | kN | kNm | kNm | kN | kN | kNm | kNm | kN | kN | kNm | kNm | kN | kN | kNm | kNm | kN | kN | kNm | kNm | kN | kN | kNm | kNm | kN | kN | kNm | kNm | kN | kN | kNm | kNm | kN | kN
20 | [12 empty] | 20 | [12 empty] | 20 | [12 empty] | 20 | [12 empty] | 20
19 | [12 empty] | 19 | [12 empty] | 19 | [12 empty] | 19 | [12 empty] | 19
18 | [12 empty] | 18 | [12 empty] | 18 | [12 empty] | 18 | [12 empty] | 18
17 | [12 empty] | 17 | [12 empty] | 17 | [12 empty] | 17 | [12 empty] | 17
16 | [12 empty] | 16 | [12 empty] | 16 | [12 empty] | 16 | [12 empty] | 16
15 | [12 empty] | 15 | [12 empty] | 15 | [12 empty] | 15 | [12 empty] | 15
14 | [12 empty] | 14 | [12 empty] | 14 | [12 empty] | 14 | [12 empty] | 14
13 | [12 empty] | 13 | [12 empty] | 13 | [12 empty] | 13 | [12 empty] | 13
12 | [12 empty] | 12 | [12 empty] | 12 | [12 empty] | 12 | [12 empty] | 12
11 | [12 empty] | 11 | [12 empty] | 11 | [12 empty] | 11 | [12 empty] | 11
10 | [12 empty] | 10 | [12 empty] | 10 | [12 empty] | 10 | [12 empty] | 10
9 | [12 empty] | 9 | [12 empty] | 9 | [12 empty] | 9 | [12 empty] | 9
8 | 0 | 0 | 0 | 0 | 0 | 0 | 0 | 0 | 0 | 0 | 40 | 0 | 8 | 0 | 0 | 0 | 0 | 0 | 0 | 0 | 0 | 0 | 0 | -40 | 0 | 8 | 0 | 0 | 0 | 0 | 0 | 0 | 0 | 0 | 0 | 0 | 80 | 0 | 8 | 0 | 0 | 0 | 0 | 0 | 0 | 0 | 0 | 0 | 0 | 80 | 0 | 8 | 0 | 0 | 0 | 0 | 0 | 0 | 0 | 0 | 0 | 0 | 80 | 0 | 0 | 0 | 0 | 0 | 0 | 0 | 40 | 0 | 0 | 0 | 0 | 0 | 0 | 0 | 40 | 0 | 0 | 0 | 0 | 0 | 0 | 0 | 80 | 0 | 0 | 0 | 0 | 0 | 0 | 0 | 80 | 0 | 0 | 0 | 0 | 0 | 0 | 0 | 80 | 0
7 | 0 | 0 | 0 | 0 | 0 | 0 | 0 | 0 | 0 | 0 | 40 | 0 | 7 | 0 | 0 | 0 | 0 | 0 | 0 | 0 | 0 | 0 | 0 | -40 | 0 | 7 | 0 | 0 | 0 | 0 | 0 | 0 | 0 | 0 | 0 | 0 | 80 | 0 | 7 | 0 | 0 | 0 | 0 | 0 | 0 | 0 | 0 | 0 | 0 | 80 | 0 | 7 | 0 | 0 | 0 | 0 | 0 | 0 | 0 | 0 | 0 | 0 | 80 | 0 | 0 | 0 | 0 | 0 | 0 | 0 | 40 | 0 | 0 | 0 | 0 | 0 | 0 | 0 | 40 | 0 | 0 | 0 | 0 | 0 | 0 | 0 | 80 | 0 | 0 | 0 | 0 | 0 | 0 | 0 | 80 | 0 | 0 | 0 | 0 | 0 | 0 | 0 | 80 | 0
6 | 0 | 0 | 0 | 0 | 0 | 0 | 0 | 0 | 0 | 0 | 40 | 0 | 6 | 0 | 0 | 0 | 0 | 0 | 0 | 0 | 0 | 0 | 0 | -40 | 0 | 6 | 0 | 0 | 0 | 0 | 0 | 0 | 0 | 0 | 0 | 0 | 80 | 0 | 6 | 0 | 0 | 0 | 0 | 0 | 0 | 0 | 0 | 0 | 0 | 80 | 0 | 6 | 0 | 0 | 0 | 0 | 0 | 0 | 0 | 0 | 0 | 0 | 80 | 0 | 0 | 0 | 0 | 0 | 0 | 0 | 40 | 0 | 0 | 0 | 0 | 0 | 0 | 0 | 40 | 0 | 0 | 0 | 0 | 0 | 0 | 0 | 80 | 0 | 0 | 0 | 0 | 0 | 0 | 0 | 80 | 0 | 0 | 0 | 0 | 0 | 0 | 0 | 80 | 0
5 | 0 | 0 | 0 | 0 | 0 | 0 | 0 | 0 | 0 | 0 | 40 | 0 | 5 | 0 | 0 | 0 | 0 | 0 | 0 | 0 | 0 | 0 | 0 | -40 | 0 | 5 | 0 | 0 | 0 | 0 | 0 | 0 | 0 | 0 | 0 | 0 | 80 | 0 | 5 | 0 | 0 | 0 | 0 | 0 | 0 | 0 | 0 | 0 | 0 | 80 | 0 | 5 | 0 | 0 | 0 | 0 | 0 | 0 | 0 | 0 | 0 | 0 | 80 | 0 | 0 | 0 | 0 | 0 | 0 | 0 | 40 | 0 | 0 | 0 | 0 | 0 | 0 | 0 | 40 | 0 | 0 | 0 | 0 | 0 | 0 | 0 | 80 | 0 | 0 | 0 | 0 | 0 | 0 | 0 | 80 | 0 | 0 | 0 | 0 | 0 | 0 | 0 | 80 | 0
4 | 0 | 0 | 0 | 0 | 0 | 0 | 0 | 0 | 0 | 0 | 40 | 0 | 4 | 0 | 0 | 0 | 0 | 0 | 0 | 0 | 0 | 0 | 0 | -40 | 0 | 4 | 0 | 0 | 0 | 0 | 0 | 0 | 0 | 0 | 0 | 0 | 80 | 0 | 4 | 0 | 0 | 0 | 0 | 0 | 0 | 0 | 0 | 0 | 0 | 80 | 0 | 4 | 0 | 0 | 0 | 0 | 0 | 0 | 0 | 0 | 0 | 0 | 80 | 0 | 0 | 0 | 0 | 0 | 0 | 0 | 40 | 0 | 0 | 0 | 0 | 0 | 0 | 0 | 40 | 0 | 0 | 0 | 0 | 0 | 0 | 0 | 80 | 0 | 0 | 0 | 0 | 0 | 0 | 0 | 80 | 0 | 0 | 0 | 0 | 0 | 0 | 0 | 80 | 0
3 | 0 | 0 | 0 | 0 | 0 | 0 | 0 | 0 | 0 | 0 | 40 | 0 | 3 | 0 | 0 | 0 | 0 | 0 | 0 | 0 | 0 | 0 | 0 | -40 | 0 | 3 | 0 | 0 | 0 | 0 | 0 | 0 | 0 | 0 | 0 | 0 | 80 | 0 | 3 | 0 | 0 | 0 | 0 | 0 | 0 | 0 | 0 | 0 | 0 | 80 | 0 | 3 | 0 | 0 | 0 | 0 | 0 | 0 | 0 | 0 | 0 | 0 | 80 | 0 | 0 | 0 | 0 | 0 | 0 | 0 | 40 | 0 | 0 | 0 | 0 | 0 | 0 | 0 | 40 | 0 | 0 | 0 | 0 | 0 | 0 | 0 | 80 | 0 | 0 | 0 | 0 | 0 | 0 | 0 | 80 | 0 | 0 | 0 | 0 | 0 | 0 | 0 | 80 | 0
2 | 0 | 0 | 0 | 0 | 0 | 0 | 0 | 0 | 0 | 0 | 40 | 0 | 2 | 0 | 0 | 0 | 0 | 0 | 0 | 0 | 0 | 0 | 0 | -40 | 0 | 2 | 0 | 0 | 0 | 0 | 0 | 0 | 0 | 0 | 0 | 0 | 80 | 0 | 2 | 0 | 0 | 0 | 0 | 0 | 0 | 0 | 0 | 0 | 0 | 80 | 0 | 2 | 0 | 0 | 0 | 0 | 0 | 0 | 0 | 0 | 0 | 0 | 80 | 0 | 0 | 0 | 0 | 0 | 0 | 0 | 40 | 0 | 0 | 0 | 0 | 0 | 0 | 0 | 40 | 0 | 0 | 0 | 0 | 0 | 0 | 0 | 80 | 0 | 0 | 0 | 0 | 0 | 0 | 0 | 80 | 0 | 0 | 0 | 0 | 0 | 0 | 0 | 80 | 0
1 | 0 | 0 | 0 | 0 | 0 | 0 | 0 | 0 | 0 | 0 | 40 | 0 | 1 | 0 | 0 | 0 | 0 | 0 | 0 | 0 | 0 | 0 | 0 | -40 | 0 | 1 | 0 | 0 | 0 | 0 | 0 | 0 | 0 | 0 | 0 | 0 | 80 | 0 | 1 | 0 | 0 | 0 | 0 | 0 | 0 | 0 | 0 | 0 | 0 | 80 | 0 | 1 | 0 | 0 | 0 | 0 | 0 | 0 | 0 | 0 | 0 | 0 | 80 | 0 | 0 | 0 | 0 | 0 | 0 | 0 | 40 | 0 | 0 | 0 | 0 | 0 | 0 | 0 | 40 | 0 | 0 | 0 | 0 | 0 | 0 | 0 | 80 | 0 | 0 | 0 | 0 | 0 | 0 | 0 | 80 | 0 | 0 | 0 | 0 | 0 | 0 | 0 | 80 | 0
Colonna C1 Lato 1 | [12 empty] | Colonna C1 Lato 2 | [51 empty] | Riep Colonna C1 Lato 1 | [7 empty] | Riep Colonna C1 Lato 2
| Sisma (INVILUPPO) |  |  |  | Sisma (STATICA) |  |  |  | Carichi Verticali |  |  |  |  | Sisma (INVILUPPO) |  |  |  | Sisma (STATICA) |  |  |  | Carichi Verticali | [42 empty] | Sisma considerato |  |  |  | Sisma + Carichi Verticali |  |  |  | Sisma considerato |  |  |  | Sisma + Carichi Verticali
piano | M1 | M2 | V | N | M1 | M2 | V | N | M1 | M2 | V | N | piano | M1 | M2 | V | N | M1 | M2 | V | N | M1 | M2 | V | N | [39 empty] | M1 | M2 | V | N | M1 | M2 | V | N | M1 | M2 | V | N | M1 | M2 | V | N
| kNm | kNm | kN | kN | kNm | kNm | kN | kN | kNm | kNm | kN | kN |  | kNm | kNm | kN | kN | kNm | kNm | kN | kN | kNm | kNm | kN | kN | [39 empty] | kNm | kNm | kN | kN | kNm | kNm | kN | kN | kNm | kNm | kN | kN | kNm | kNm | kN | kN
20 | [12 empty] | 20
19 | [12 empty] | 19
18 | [12 empty] | 18
17 | [12 empty] | 17
16 | [12 empty] | 16
15 | [12 empty] | 15
14 | [12 empty] | 14
13 | [12 empty] | 13
12 | [12 empty] | 12
11 | [12 empty] | 11
10 | [12 empty] | 10
9 | [12 empty] | 9
8 | 0.34 | 0 | 0.1 | 0 | 0.1 | 0 | -0.03 | 0 | 0 | 0 | 0 | -80 | 8 | 0.34 | 0 | 0.1 | 0 | 0.1 | 0 | -0.03 | 0 | 0 | 0 | 0 | -80 | [39 empty] | 0.34 | 0 | 0.1 | 0 | 0.34 | 0 | 0.1 | 80 | 0.34 | 0 | 0.1 | 0 | 0.34 | 0 | 0.1 | 80
7 | 0.47 | 0.34 | 0.16 | 0 | 0.25 | 0.1 | -0.05 | 0 | 0 | 0 | 0 | -160 | 7 | 0.47 | 0.34 | 0.16 | 0 | 0.25 | 0.1 | -0.05 | 0 | 0 | 0 | 0 | -160 | [39 empty] | 0.47 | 0.34 | 0.16 | 0 | 0.47 | 0.34 | 0.16 | 160 | 0.47 | 0.34 | 0.16 | 0 | 0.47 | 0.34 | 0.16 | 160
6 | 1.15 | 0.47 | 0.34 | 0 | -0.38 | 0.25 | 0.19 | 0 | 0 | 0 | 0 | -240 | 6 | 1.15 | 0.47 | 0.34 | 0 | -0.38 | 0.25 | 0.19 | 0 | 0 | 0 | 0 | -240 | [39 empty] | 1.15 | 0.47 | 0.34 | 0 | 1.15 | 0.47 | 0.34 | 240 | 1.15 | 0.47 | 0.34 | 0 | 1.15 | 0.47 | 0.34 | 240
5 | 1.22 | 1.15 | 0.26 | 0 | -0.54 | -0.38 | 0.05 | 0 | 0 | 0 | 0 | -320 | 5 | 1.22 | 1.15 | 0.26 | 0 | -0.54 | -0.38 | 0.05 | 0 | 0 | 0 | 0 | -320 | [39 empty] | 1.22 | 1.15 | 0.26 | 0 | 1.22 | 1.15 | 0.26 | 320 | 1.22 | 1.15 | 0.26 | 0 | 1.22 | 1.15 | 0.26 | 320
4 | 2.13 | 1.22 | 0.43 | 0 | -1.88 | -0.54 | 0.41 | 0 | 0 | 0 | 0 | -400 | 4 | 2.13 | 1.22 | 0.43 | 0 | -1.88 | -0.54 | 0.41 | 0 | 0 | 0 | 0 | -400 | [39 empty] | 2.13 | 1.22 | 0.43 | 0 | 2.13 | 1.22 | 0.43 | 400 | 2.13 | 1.22 | 0.43 | 0 | 2.13 | 1.22 | 0.43 | 400
3 | 1.3 | 2.13 | 0.45 | 0 | -0.44 | -1.88 | -0.43 | 0 | 0 | 0 | 0 | -480 | 3 | 1.3 | 2.13 | 0.45 | 0 | -0.44 | -1.88 | -0.43 | 0 | 0 | 0 | 0 | -480 | [39 empty] | 1.3 | 2.13 | 0.45 | 0 | 1.3 | 2.13 | 0.45 | 480 | 1.3 | 2.13 | 0.45 | 0 | 1.3 | 2.13 | 0.45 | 480
2 | 4 | 1.3 | 1.11 | 0 | -4.38 | -0.44 | 1.19 | 0 | 0 | 0 | 0 | -560 | 2 | 4 | 1.3 | 1.11 | 0 | -4.38 | -0.44 | 1.19 | 0 | 0 | 0 | 0 | -560 | [39 empty] | 4 | 1.3 | 1.11 | 0 | 4 | 1.3 | 1.11 | 560 | 4 | 1.3 | 1.11 | 0 | 4 | 1.3 | 1.11 | 560
1 | 0 | 4 | 1.21 | 0 | 0 | -4.38 | -1.33 | 0 | 0 | 0 | 0 | -640 | 1 | 0 | 4 | 1.21 | 0 | 0 | -4.38 | -1.33 | 0 | 0 | 0 | 0 | -640 | [39 empty] | 0 | 4 | 1.21 | 0 | 0 | 4 | 1.21 | 640 | 0 | 4 | 1.21 | 0 | 0 | 4 | 1.21 | 640
Colonna C0 Lato 1 | [12 empty] | Colonna C0 Lato 2 | [51 empty] | Riep Colonna C0 Lato 1 | [7 empty] | Riep Colonna C1 Lato 2
| Sisma (INVILUPPO) |  |  |  | Sisma (STATICA) |  |  |  | Carichi Verticali |  |  |  |  | Sisma (INVILUPPO) |  |  |  | Sisma (STATICA) |  |  |  | Carichi Verticali | [42 empty] | Sisma considerato |  |  |  | Sisma + Carichi Verticali |  |  |  | Sisma considerato |  |  |  | Sisma + Carichi Verticali
piano | M1 | M2 | V | N | M1 | M2 | V | N | M1 | M2 | V | N | piano | M1 | M2 | V | N | M1 | M2 | V | N | M1 | M2 | V | N | [39 empty] | M1 | M2 | V | N | M1 | M2 | V | N | M1 | M2 | V | N | M1 | M2 | V | N
| kNm | kNm | kN | kN | kNm | kNm | kN | kN | kNm | kNm | kN | kN |  | kNm | kNm | kN | kN | kNm | kNm | kN | kN | kNm | kNm | kN | kN | [39 empty] | kNm | kNm | kN | kN | kNm | kNm | kN | kN | kNm | kNm | kN | kN | kNm | kNm | kN | kN
20 | [12 empty] | 20
19 | [12 empty] | 19
18 | [12 empty] | 18
17 | [12 empty] | 17
16 | [12 empty] | 16
15 | [12 empty] | 15
14 | [12 empty] | 14
13 | [12 empty] | 13
12 | [12 empty] | 12
11 | [12 empty] | 11
10 | [12 empty] | 10
9 | [12 empty] | 9
8 | 0.35 | 0 | 0.11 | 0 | 0.09 | 0 | -0.03 | 0 | 0 | 0 | 0 | -160 | 8 | 0.35 | 0 | 0.11 | 0 | 0.09 | 0 | -0.03 | 0 | 0 | 0 | 0 | -160 | [39 empty] | 0.35 | 0 | 0.11 | 0 | 0.35 | 0 | 0.11 | 160 | 0.35 | 0 | 0.11 | 0 | 0.35 | 0 | 0.11 | 160
7 | 0.56 | 0.35 | 0.19 | 0 | 0.29 | 0.09 | -0.06 | 0 | 0 | 0 | 0 | -320 | 7 | 0.56 | 0.35 | 0.19 | 0 | 0.29 | 0.09 | -0.06 | 0 | 0 | 0 | 0 | -320 | [39 empty] | 0.56 | 0.35 | 0.19 | 0 | 0.56 | 0.35 | 0.19 | 320 | 0.56 | 0.35 | 0.19 | 0 | 0.56 | 0.35 | 0.19 | 320
6 | 2.4 | 0.56 | 0.69 | 0 | -0.71 | 0.29 | 0.31 | 0 | 0 | 0 | 0 | -480 | 6 | 2.4 | 0.56 | 0.69 | 0 | -0.71 | 0.29 | 0.31 | 0 | 0 | 0 | 0 | -480 | [39 empty] | 2.4 | 0.56 | 0.69 | 0 | 2.4 | 0.56 | 0.69 | 480 | 2.4 | 0.56 | 0.69 | 0 | 2.4 | 0.56 | 0.69 | 480
5 | 2.58 | 2.4 | 0.57 | 0 | -1.16 | -0.71 | 0.14 | 0 | 0 | 0 | 0 | -640 | 5 | 2.58 | 2.4 | 0.57 | 0 | -1.16 | -0.71 | 0.14 | 0 | 0 | 0 | 0 | -640 | [39 empty] | 2.58 | 2.4 | 0.57 | 0 | 2.58 | 2.4 | 0.57 | 640 | 2.58 | 2.4 | 0.57 | 0 | 2.58 | 2.4 | 0.57 | 640
4 | 4.8 | 2.58 | 0.98 | 0 | -4.22 | -1.16 | 0.93 | 0 | 0 | 0 | 0 | -800 | 4 | 4.8 | 2.58 | 0.98 | 0 | -4.22 | -1.16 | 0.93 | 0 | 0 | 0 | 0 | -800 | [39 empty] | 4.8 | 2.58 | 0.98 | 0 | 4.8 | 2.58 | 0.98 | 800 | 4.8 | 2.58 | 0.98 | 0 | 4.8 | 2.58 | 0.98 | 800
3 | 2.79 | 4.8 | 1.03 | 0 | -0.96 | -4.22 | -0.99 | 0 | 0 | 0 | 0 | -960 | 3 | 2.79 | 4.8 | 1.03 | 0 | -0.96 | -4.22 | -0.99 | 0 | 0 | 0 | 0 | -960 | [39 empty] | 2.79 | 4.8 | 1.03 | 0 | 2.79 | 4.8 | 1.03 | 960 | 2.79 | 4.8 | 1.03 | 0 | 2.79 | 4.8 | 1.03 | 960
2 | 8.22 | 2.79 | 2.28 | 0 | -9.01 | -0.96 | 2.44 | 0 | 0 | 0 | 0 | -1120 | 2 | 8.22 | 2.79 | 2.28 | 0 | -9.01 | -0.96 | 2.44 | 0 | 0 | 0 | 0 | -1120 | [39 empty] | 8.22 | 2.79 | 2.28 | 0 | 8.22 | 2.79 | 2.28 | 1120 | 8.22 | 2.79 | 2.28 | 0 | 8.22 | 2.79 | 2.28 | 1120
1 | 0 | 8.22 | 2.49 | 0 | 0 | -9.01 | -2.73 | 0 | 0 | 0 | 0 | -1280 | 1 | 0 | 8.22 | 2.49 | 0 | 0 | -9.01 | -2.73 | 0 | 0 | 0 | 0 | -1280 | [39 empty] | 0 | 8.22 | 2.49 | 0 | 0 | 8.22 | 2.49 | 1280 | 0 | 8.22 | 2.49 | 0 | 0 | 8.22 | 2.49 | 1280
Colonna C2 Lato 1 | [12 empty] | Colonna C2 Lato 2 | [51 empty] | Riep Colonna C2 Lato 1 | [7 empty] | Riep Colonna C2 Lato 2
| Sisma (INVILUPPO) |  |  |  | Sisma (STATICA) |  |  |  | Carichi Verticali |  |  |  |  | Sisma (INVILUPPO) |  |  |  | Sisma (STATICA) |  |  |  | Carichi Verticali | [42 empty] | Sisma considerato |  |  |  | Sisma + Carichi Verticali |  |  |  | Sisma considerato |  |  |  | Sisma + Carichi Verticali
piano | M1 | M2 | V | N | M1 | M2 | V | N | M1 | M2 | V | N | piano | M1 | M2 | V | N | M1 | M2 | V | N | M1 | M2 | V | N | [39 empty] | M1 | M2 | V | N | M1 | M2 | V | N | M1 | M2 | V | N | M1 | M2 | V | N
| kNm | kNm | kN | kN | kNm | kNm | kN | kN | kNm | kNm | kN | kN |  | kNm | kNm | kN | kN | kNm | kNm | kN | kN | kNm | kNm | kN | kN | [39 empty] | kNm | kNm | kN | kN | kNm | kNm | kN | kN | kNm | kNm | kN | kN | kNm | kNm | kN | kN
20 | [12 empty] | 20
19 | [12 empty] | 19
18 | [12 empty] | 18
17 | [12 empty] | 17
16 | [12 empty] | 16
15 | [12 empty] | 15
14 | [12 empty] | 14
13 | [12 empty] | 13
12 | [12 empty] | 12
11 | [12 empty] | 11
10 | [12 empty] | 10
9 | [12 empty] | 9
8 | 0.79 | 0 | 0.24 | 0 | 0.22 | 0 | -0.07 | 0 | 0 | 0 | 0 | -320 | 8 | 0.79 | 0 | 0.24 | 0 | 0.22 | 0 | -0.07 | 0 | 0 | 0 | 0 | -320 | [39 empty] | 0.79 | 0 | 0.24 | 0 | 0.79 | 0 | 0.24 | 320 | 0.79 | 0 | 0.24 | 0 | 0.79 | 0 | 0.24 | 320
7 | 1.13 | 0.79 | 0.39 | 0 | 0.6 | 0.22 | -0.12 | 0 | 0 | 0 | 0 | -640 | 7 | 1.13 | 0.79 | 0.39 | 0 | 0.6 | 0.22 | -0.12 | 0 | 0 | 0 | 0 | -640 | [39 empty] | 1.13 | 0.79 | 0.39 | 0 | 1.13 | 0.79 | 0.39 | 640 | 1.13 | 0.79 | 0.39 | 0 | 1.13 | 0.79 | 0.39 | 640
6 | 3.09 | 1.13 | 0.91 | 0 | -1 | 0.6 | 0.49 | 0 | 0 | 0 | 0 | -960 | 6 | 3.09 | 1.13 | 0.91 | 0 | -1 | 0.6 | 0.49 | 0 | 0 | 0 | 0 | -960 | [39 empty] | 3.09 | 1.13 | 0.91 | 0 | 3.09 | 1.13 | 0.91 | 960 | 3.09 | 1.13 | 0.91 | 0 | 3.09 | 1.13 | 0.91 | 960
5 | 3.09 | 3.09 | 0.68 | 0 | -1.37 | -1 | 0.11 | 0 | 0 | 0 | 0 | -1280 | 5 | 3.09 | 3.09 | 0.68 | 0 | -1.37 | -1 | 0.11 | 0 | 0 | 0 | 0 | -1280 | [39 empty] | 3.09 | 3.09 | 0.68 | 0 | 3.09 | 3.09 | 0.68 | 1280 | 3.09 | 3.09 | 0.68 | 0 | 3.09 | 3.09 | 0.68 | 1280
4 | 5.14 | 3.09 | 1.04 | 0 | -4.53 | -1.37 | 0.96 | 0 | 0 | 0 | 0 | -1600 | 4 | 5.14 | 3.09 | 1.04 | 0 | -4.53 | -1.37 | 0.96 | 0 | 0 | 0 | 0 | -1600 | [39 empty] | 5.14 | 3.09 | 1.04 | 0 | 5.14 | 3.09 | 1.04 | 1600 | 5.14 | 3.09 | 1.04 | 0 | 5.14 | 3.09 | 1.04 | 1600
3 | 2.93 | 5.14 | 1.1 | 0 | -1.01 | -4.53 | -1.07 | 0 | 0 | 0 | 0 | -1920 | 3 | 2.93 | 5.14 | 1.1 | 0 | -1.01 | -4.53 | -1.07 | 0 | 0 | 0 | 0 | -1920 | [39 empty] | 2.93 | 5.14 | 1.1 | 0 | 2.93 | 5.14 | 1.1 | 1920 | 2.93 | 5.14 | 1.1 | 0 | 2.93 | 5.14 | 1.1 | 1920
2 | 8.2 | 2.93 | 2.28 | 0 | -9 | -1.01 | 2.42 | 0 | 0 | 0 | 0 | -2240 | 2 | 8.2 | 2.93 | 2.28 | 0 | -9 | -1.01 | 2.42 | 0 | 0 | 0 | 0 | -2240 | [39 empty] | 8.2 | 2.93 | 2.28 | 0 | 8.2 | 2.93 | 2.28 | 2240 | 8.2 | 2.93 | 2.28 | 0 | 8.2 | 2.93 | 2.28 | 2240
1 | 0 | 8.2 | 2.49 | 0 | 0 | -9 | -2.73 | 0 | 0 | 0 | 0 | -2560 | 1 | 0 | 8.2 | 2.49 | 0 | 0 | -9 | -2.73 | 0 | 0 | 0 | 0 | -2560 | [39 empty] | 0 | 8.2 | 2.49 | 0 | 0 | 8.2 | 2.49 | 2560 | 0 | 8.2 | 2.49 | 0 | 0 | 8.2 | 2.49 | 2560

## RIEP SOLL 2
Diagonali Lato 1 | [12 empty] | Diagonali Lato 2 | [51 empty] | Riep Diagonali Lato 1 (SENZA p-DELTA) | [7 empty] | Riep Diagonali Lato 2 (SENZA p-DELTA)
| Sisma (INVILUPPO) |  |  |  | Sisma (STATICA) |  |  |  | Carichi Verticali |  |  |  |  | Sisma (INVILUPPO) |  |  |  | Sisma (STATICA) |  |  |  | Carichi Verticali | [42 empty] | Sisma considerato |  |  |  | Sisma + Carichi Verticali |  |  |  | Sisma considerato |  |  |  | Sisma + Carichi Verticali
piano | M1 | M2 | V | N | M1 | M2 | V | N | M1 | M2 | V | N | piano | M1 | M2 | V | N | M1 | M2 | V | N | M1 | M2 | V | N | [39 empty] | M1 | M2 | V | N | M1 | M2 | V | N | M1 | M2 | V | N | M1 | M2 | V | N
| kNm | kNm | kN | kN | kNm | kNm | kN | kN | kNm | kNm | kN | kN |  | kNm | kNm | kN | kN | kNm | kNm | kN | kN | kNm | kNm | kN | kN | [39 empty] | kNm | kNm | kN | kN | kNm | kNm | kN | kN | kNm | kNm | kN | kN | kNm | kNm | kN | kN
20 | [12 empty] | 20
19 | [12 empty] | 19
18 | [12 empty] | 18
17 | [12 empty] | 17
16 | [12 empty] | 16
15 | [12 empty] | 15
14 | [12 empty] | 14
13 | [12 empty] | 13
12 | [12 empty] | 12
11 | [12 empty] | 11
10 | [12 empty] | 10
9 | [12 empty] | 9
8 | [12 empty] | 8 | [51 empty] | 0 | 0 | 0 | 0 | 0 | 0 | 0 | 0 | 0 | 0 | 0 | 0 | 0 | 0 | 0 | 0
7 | [12 empty] | 7 | [51 empty] | 0 | 0 | 0 | 0 | 0 | 0 | 0 | 0 | 0 | 0 | 0 | 0 | 0 | 0 | 0 | 0
6 | [12 empty] | 6 | [51 empty] | 0 | 0 | 0 | 0 | 0 | 0 | 0 | 0 | 0 | 0 | 0 | 0 | 0 | 0 | 0 | 0
5 | [12 empty] | 5 | [51 empty] | 0 | 0 | 0 | 0 | 0 | 0 | 0 | 0 | 0 | 0 | 0 | 0 | 0 | 0 | 0 | 0
4 | 0 | 0 | 0 | 350.63 | 0 | 0 | 0 | 343.52 | 0 | 0 | 0 | -2.82 | 4 | 0 | 0 | 0 | 350.63 | 0 | 0 | 0 | -343.52 | 0 | 0 | 0 | -2.82 | [39 empty] | 0 | 0 | 0 | 350.63 | 0 | 0 | 0 | 353.45 | 0 | 0 | 0 | 350.63 | 0 | 0 | 0 | 353.45
3 | 0 | 0 | 0 | 638.09 | 0 | 0 | 0 | 646.7 | 0 | 0 | 0 | -8.62 | 3 | 0 | 0 | 0 | 638.09 | 0 | 0 | 0 | -646.7 | 0 | 0 | 0 | -8.62 | [39 empty] | 0 | 0 | 0 | 638.09 | 0 | 0 | 0 | 646.71 | 0 | 0 | 0 | 638.09 | 0 | 0 | 0 | 646.71
2 | 0 | 0 | 0 | 819.85 | 0 | 0 | 0 | 836.15 | 0 | 0 | 0 | -11.87 | 2 | 0 | 0 | 0 | 819.85 | 0 | 0 | 0 | -836.15 | 0 | 0 | 0 | -11.87 | [39 empty] | 0 | 0 | 0 | 819.85 | 0 | 0 | 0 | 831.72 | 0 | 0 | 0 | 819.85 | 0 | 0 | 0 | 831.72
1 | 0 | 0 | 0 | 875.74 | 0 | 0 | 0 | 893.52 | 0 | 0 | 0 | -18.98 | 1 | 0 | 0 | 0 | 875.74 | 0 | 0 | 0 | -893.52 | 0 | 0 | 0 | -18.98 | [39 empty] | 0 | 0 | 0 | 875.74 | 0 | 0 | 0 | 894.72 | 0 | 0 | 0 | 875.74 | 0 | 0 | 0 | 894.72
Colonne CBF campata centrale Lato 1 | [12 empty] | Colonne CBF campata centrale Lato 2 | [51 empty] | Riep Col CBF Campata Centrale Lato 1 | [7 empty] | Riep Col CBF Campata Centrale Lato 2
| Sisma (INVILUPPO) |  |  |  | Sisma (STATICA) |  |  |  | Carichi Verticali |  |  |  |  | Sisma (INVILUPPO) |  |  |  | Sisma (STATICA) |  |  |  | Carichi Verticali | [42 empty] | Sisma considerato |  |  |  | Sisma + Carichi Verticali |  |  |  | Sisma considerato |  |  |  | Sisma + Carichi Verticali
piano | M1 | M2 | V | N | M1 | M2 | V | N | M1 | M2 | V | N | piano | M1 | M2 | V | N | M1 | M2 | V | N | M1 | M2 | V | N | [39 empty] | M1 | M2 | V | N | M1 | M2 | V | N | M1 | M2 | V | N | M1 | M2 | V | N
| kNm | kNm | kN | kN | kNm | kNm | kN | kN | kNm | kNm | kN | kN |  | kNm | kNm | kN | kN | kNm | kNm | kN | kN | kNm | kNm | kN | kN | [39 empty] | kNm | kNm | kN | kN | kNm | kNm | kN | kN | kNm | kNm | kN | kN | kNm | kNm | kN | kN
20 | [12 empty] | 20
19 | [12 empty] | 19
18 | [12 empty] | 18
17 | [12 empty] | 17
16 | [12 empty] | 16
15 | [12 empty] | 15
14 | [12 empty] | 14
13 | [12 empty] | 13
12 | [12 empty] | 12
11 | [12 empty] | 11
10 | [12 empty] | 10
9 | [12 empty] | 9
8 | [12 empty] | 8 | [51 empty] | 0 | 0 | 0 | 0 | 0 | 0 | 0 | 0 | 0 | 0 | 0 | 0 | 0 | 0 | 0 | 0
7 | [12 empty] | 7 | [51 empty] | 0 | 0 | 0 | 0 | 0 | 0 | 0 | 0 | 0 | 0 | 0 | 0 | 0 | 0 | 0 | 0
6 | [12 empty] | 6 | [51 empty] | 0 | 0 | 0 | 0 | 0 | 0 | 0 | 0 | 0 | 0 | 0 | 0 | 0 | 0 | 0 | 0
5 | [12 empty] | 5 | [51 empty] | 0 | 0 | 0 | 0 | 0 | 0 | 0 | 0 | 0 | 0 | 0 | 0 | 0 | 0 | 0 | 0
4 | 5.48 | 0 | 1.66 | 0.96 | 3.36 | 0 | -1.02 | -0.96 | 0 | 0 | 0 | -155.49 | 4 | 5.48 | 0 | 1.66 | 0.96 | 3.36 | 0 | -1.02 | 0.96 | 0 | 0 | 0 | -155.49 | [39 empty] | 5.48 | 0 | 1.66 | 0.96 | 5.48 | 0 | 1.66 | 156.45 | 5.48 | 0 | 1.66 | 0.96 | 5.48 | 0 | 1.66 | 156.45
3 | 5.45 | 5.48 | 1.71 | 220.48 | 2.62 | 3.36 | 0.22 | 215.92 | 0 | 0 | 0 | -307.2 | 3 | 5.45 | 5.48 | 1.71 | 220.48 | 2.62 | 3.36 | 0.22 | -215.92 | 0 | 0 | 0 | -307.2 | [39 empty] | 5.45 | 5.48 | 1.71 | 220.48 | 5.45 | 5.48 | 1.71 | 527.68 | 5.45 | 5.48 | 1.71 | 220.48 | 5.45 | 5.48 | 1.71 | 527.68
2 | 9.42 | 5.45 | 3.68 | 620.34 | -8.57 | 2.62 | 3.39 | 625.44 | 0 | 0 | 0 | -460.08 | 2 | 9.42 | 5.45 | 3.68 | 620.34 | -8.57 | 2.62 | 3.39 | -625.44 | 0 | 0 | 0 | -460.08 | [39 empty] | 9.42 | 5.45 | 3.68 | 620.34 | 9.42 | 5.45 | 3.68 | 1080.42 | 9.42 | 5.45 | 3.68 | 620.34 | 9.42 | 5.45 | 3.68 | 1080.42
1 | 0 | 9.42 | 2.86 | 1131.29 | 0 | -8.57 | -2.6 | 1155.37 | 0 | 0 | 0 | -610.57 | 1 | 0 | 9.42 | 2.86 | 1131.29 | 0 | -8.57 | -2.6 | -1155.37 | 0 | 0 | 0 | -610.57 | [39 empty] | 0 | 9.42 | 2.86 | 1131.29 | 0 | 9.42 | 2.86 | 1741.86 | 0 | 9.42 | 2.86 | 1131.29 | 0 | 9.42 | 2.86 | 1741.86
Travi CBF campata centrale Lato 1 | [12 empty] | Travi CBF campata centrale Lato 2 | [51 empty] | Riep Travi CBF Campata Centrale Lato 1 | [7 empty] | Riep Travi CBF Campata Centrale Lato 2
| Sisma (INVILUPPO) |  |  |  | Sisma (STATICA) |  |  |  | Carichi Verticali |  |  |  |  | Sisma (INVILUPPO) |  |  |  | Sisma (STATICA) |  |  |  | Carichi Verticali | [42 empty] | Sisma considerato |  |  |  | Sisma + Carichi Verticali |  |  |  | Sisma considerato |  |  |  | Sisma + Carichi Verticali
piano | M1 | M2 | V | N | M1 | M2 | V | N | M1 | M2 | V | N | piano | M1 | M2 | V | N | M1 | M2 | V | N | M1 | M2 | V | N | [39 empty] | M1 | M2 | V | N | M1 | M2 | V | N | M1 | M2 | V | N | M1 | M2 | V | N
| kNm | kNm | kN | kN | kNm | kNm | kN | kN | kNm | kNm | kN | kN |  | kNm | kNm | kN | kN | kNm | kNm | kN | kN | kNm | kNm | kN | kN | [39 empty] | kNm | kNm | kN | kN | kNm | kNm | kN | kN | kNm | kNm | kN | kN | kNm | kNm | kN | kN
20 | [12 empty] | 20
19 | [12 empty] | 19
18 | [12 empty] | 18
17 | [12 empty] | 17
16 | [12 empty] | 16
15 | [12 empty] | 15
14 | [12 empty] | 14
13 | [12 empty] | 13
12 | [12 empty] | 12
11 | [12 empty] | 11
10 | [12 empty] | 10
9 | [12 empty] | 9
8 | [12 empty] | 8 | [51 empty] | 0 | 0 | 0 | 0 | 0 | 0 | 0 | 0 | 0 | 0 | 0 | 0 | 0 | 0 | 0 | 0
7 | [12 empty] | 7 | [51 empty] | 0 | 0 | 0 | 0 | 0 | 0 | 0 | 0 | 0 | 0 | 0 | 0 | 0 | 0 | 0 | 0
6 | [12 empty] | 6 | [51 empty] | 0 | 0 | 0 | 0 | 0 | 0 | 0 | 0 | 0 | 0 | 0 | 0 | 0 | 0 | 0 | 0
5 | [12 empty] | 5 | [51 empty] | 0 | 0 | 0 | 0 | 0 | 0 | 0 | 0 | 0 | 0 | 0 | 0 | 0 | 0 | 0 | 0
4 | 0 | 0 | 0 | 0 | 0 | 0 | 0 | 0 | 0 | -7.18 | -1.79 | 0 | 4 | 0 | 0 | 0 | 0 | 0 | 0 | 0 | 0 | 0 | 7.18 | 1.79 | 0 | [39 empty] | 0 | 0 | 0 | 0 | 0 | 7.18 | 1.79 | 0 | 0 | 0 | 0 | 0 | 0 | 7.18 | 1.79 | 0
3 | 0 | 0 | 0 | 0 | 0 | 0 | 0 | 0 | 0 | -21.95 | -5.49 | 0 | 3 | 0 | 0 | 0 | 0 | 0 | 0 | 0 | 0 | 0 | 21.95 | 5.49 | 0 | [39 empty] | 0 | 0 | 0 | 0 | 0 | 21.95 | 5.49 | 0 | 0 | 0 | 0 | 0 | 0 | 21.95 | 5.49 | 0
2 | 0 | 0 | 0 | 0 | 0 | 0 | 0 | 0 | 0 | -30.23 | -7.56 | 0 | 2 | 0 | 0 | 0 | 0 | 0 | 0 | 0 | 0 | 0 | 30.23 | 7.56 | 0 | [39 empty] | 0 | 0 | 0 | 0 | 0 | 30.23 | 7.56 | 0 | 0 | 0 | 0 | 0 | 0 | 30.23 | 7.56 | 0
1 | 0 | 0 | 0 | 0 | 0 | 0 | 0 | 0 | 0 | -48.31 | -12.08 | 0 | 1 | 0 | 0 | 0 | 0 | 0 | 0 | 0 | 0 | 0 | 48.31 | 12.08 | 0 | [39 empty] | 0 | 0 | 0 | 0 | 0 | 48.31 | 12.08 | 0 | 0 | 0 | 0 | 0 | 0 | 48.31 | 12.08 | 0
Travi Perimetrali Telaio 1 Campata 1 | [12 empty] | Travi Perimetrali Telaio 1 Campata 2 | [12 empty] | Travi MRF Telaio 2 Campata 1 | [12 empty] | Travi MRF Telaio 2 Campata 2 | [12 empty] | Travi MRF Telaio 2 Campata 3 | [12 empty] | Riep Travi Telaio 1 campata 1 | [7 empty] | Riep Travi Telaio 1 campata 2 | [7 empty] | Riep Travi Telaio 2 campata 1 | [7 empty] | Riep Travi Telaio 2 campata 2 | [7 empty] | Riep Travi Telaio 2 campata 3
| Sisma (INVILUPPO) |  |  |  | Sisma (STATICA) |  |  |  | Carichi Verticali |  |  |  |  | Sisma (INVILUPPO) |  |  |  | Sisma (STATICA) |  |  |  | Carichi Verticali |  |  |  |  | Sisma (INVILUPPO) |  |  |  | Sisma (STATICA) |  |  |  | Carichi Verticali |  |  |  |  | Sisma (INVILUPPO) |  |  |  | Sisma (STATICA) |  |  |  | Carichi Verticali |  |  |  |  | Sisma (INVILUPPO) |  |  |  | Sisma (STATICA) |  |  |  | Carichi Verticali |  |  |  | Sisma considerato |  |  |  | Sisma + Carichi Verticali |  |  |  | Sisma considerato |  |  |  | Sisma + Carichi Verticali |  |  |  | Sisma considerato |  |  |  | Sisma + Carichi Verticali |  |  |  | Sisma considerato |  |  |  | Sisma + Carichi Verticali |  |  |  | Sisma considerato |  |  |  | Sisma + Carichi Verticali
piano | M1 | M2 | V | N | M1 | M2 | V | N | M1 | M2 | V | N | piano | M1 | M2 | V | N | M1 | M2 | V | N | M1 | M2 | V | N | piano | M1 | M2 | V | N | M1 | M2 | V | N | M1 | M2 | V | N | piano | M1 | M2 | V | N | M1 | M2 | V | N | M1 | M2 | V | N | piano | M1 | M2 | V | N | M1 | M2 | V | N | M1 | M2 | V | N | M1 | M2 | V | N | M1 | M2 | V | N | M1 | M2 | V | N | M1 | M2 | V | N | M1 | M2 | V | N | M1 | M2 | V | N | M1 | M2 | V | N | M1 | M2 | V | N | M1 | M2 | V | N | M1 | M2 | V | N
| kNm | kNm | kN | kN | kNm | kNm | kN | kN | kNm | kNm | kN | kN |  | kNm | kNm | kN | kN | kNm | kNm | kN | kN | kNm | kNm | kN | kN |  | kNm | kNm | kN | kN | kNm | kNm | kN | kN | kNm | kNm | kN | kN |  | kNm | kNm | kN | kN | kNm | kNm | kN | kN | kNm | kNm | kN | kN |  | kNm | kNm | kN | kN | kNm | kNm | kN | kN | kNm | kNm | kN | kN | kNm | kNm | kN | kN | kNm | kNm | kN | kN | kNm | kNm | kN | kN | kNm | kNm | kN | kN | kNm | kNm | kN | kN | kNm | kNm | kN | kN | kNm | kNm | kN | kN | kNm | kNm | kN | kN | kNm | kNm | kN | kN | kNm | kNm | kN | kN
20 | [12 empty] | 20 | [12 empty] | 20 | [12 empty] | 20 | [12 empty] | 20
19 | [12 empty] | 19 | [12 empty] | 19 | [12 empty] | 19 | [12 empty] | 19
18 | [12 empty] | 18 | [12 empty] | 18 | [12 empty] | 18 | [12 empty] | 18
17 | [12 empty] | 17 | [12 empty] | 17 | [12 empty] | 17 | [12 empty] | 17
16 | [12 empty] | 16 | [12 empty] | 16 | [12 empty] | 16 | [12 empty] | 16
15 | [12 empty] | 15 | [12 empty] | 15 | [12 empty] | 15 | [12 empty] | 15
14 | [12 empty] | 14 | [12 empty] | 14 | [12 empty] | 14 | [12 empty] | 14
13 | [12 empty] | 13 | [12 empty] | 13 | [12 empty] | 13 | [12 empty] | 13
12 | [12 empty] | 12 | [12 empty] | 12 | [12 empty] | 12 | [12 empty] | 12
11 | [12 empty] | 11 | [12 empty] | 11 | [12 empty] | 11 | [12 empty] | 11
10 | [12 empty] | 10 | [12 empty] | 10 | [12 empty] | 10 | [12 empty] | 10
9 | [12 empty] | 9 | [12 empty] | 9 | [12 empty] | 9 | [12 empty] | 9
8 | [12 empty] | 8 | [12 empty] | 8 | [12 empty] | 8 | [12 empty] | 8 | [12 empty] | 0 | 0 | 0 | 0 | 0 | 0 | 0 | 0 | 0 | 0 | 0 | 0 | 0 | 0 | 0 | 0 | 0 | 0 | 0 | 0 | 0 | 0 | 0 | 0 | 0 | 0 | 0 | 0 | 0 | 0 | 0 | 0 | 0 | 0 | 0 | 0 | 0 | 0 | 0 | 0
7 | [12 empty] | 7 | [12 empty] | 7 | [12 empty] | 7 | [12 empty] | 7 | [12 empty] | 0 | 0 | 0 | 0 | 0 | 0 | 0 | 0 | 0 | 0 | 0 | 0 | 0 | 0 | 0 | 0 | 0 | 0 | 0 | 0 | 0 | 0 | 0 | 0 | 0 | 0 | 0 | 0 | 0 | 0 | 0 | 0 | 0 | 0 | 0 | 0 | 0 | 0 | 0 | 0
6 | [12 empty] | 6 | [12 empty] | 6 | [12 empty] | 6 | [12 empty] | 6 | [12 empty] | 0 | 0 | 0 | 0 | 0 | 0 | 0 | 0 | 0 | 0 | 0 | 0 | 0 | 0 | 0 | 0 | 0 | 0 | 0 | 0 | 0 | 0 | 0 | 0 | 0 | 0 | 0 | 0 | 0 | 0 | 0 | 0 | 0 | 0 | 0 | 0 | 0 | 0 | 0 | 0
5 | [12 empty] | 5 | [12 empty] | 5 | [12 empty] | 5 | [12 empty] | 5 | [12 empty] | 0 | 0 | 0 | 0 | 0 | 0 | 0 | 0 | 0 | 0 | 0 | 0 | 0 | 0 | 0 | 0 | 0 | 0 | 0 | 0 | 0 | 0 | 0 | 0 | 0 | 0 | 0 | 0 | 0 | 0 | 0 | 0 | 0 | 0 | 0 | 0 | 0 | 0 | 0 | 0
4 | 7.68 | 0 | 0.96 | 0 | 7.65 | 0 | -0.96 | 0 | -21.7 | 0 | 42.71 | 0 | 4 | 7.68 | 0 | 0.96 | 0 | 7.65 | 0 | -0.96 | 0 | 21.7 | 0 | -42.71 | 0 | 4 | 21.31 | 25.76 | 5.88 | 0 | 21.09 | -25.46 | -5.82 | 0 | -55.73 | -126.49 | 71.15 | 0 | 4 | 30.38 | 30.38 | 7.6 | 0 | 30.01 | -30.01 | -7.5 | 0 | -108.98 | -108.98 | 80 | 0 | 4 | 25.76 | 21.31 | 5.88 | 0 | 25.46 | -21.09 | -5.82 | 0 | -126.49 | -55.73 | 88.85 | 0 | 7.68 | 0 | 0.96 | 0 | 29.38 | 0 | 43.67 | 0 | 7.68 | 0 | 0.96 | 0 | 29.38 | 0 | 43.67 | 0 | 21.31 | 25.76 | 5.88 | 0 | 77.04 | 152.25 | 77.03 | 0 | 30.38 | 30.38 | 7.6 | 0 | 139.36 | 139.36 | 87.6 | 0 | 25.76 | 21.31 | 5.88 | 0 | 152.25 | 77.04 | 94.73 | 0
3 | 13.74 | 0 | 1.72 | 0 | 13.86 | 0 | -1.73 | 0 | -36.78 | 0 | 44.6 | 0 | 3 | 13.74 | 0 | 1.72 | 0 | 13.86 | 0 | -1.73 | 0 | 36.78 | 0 | -44.6 | 0 | 3 | 35.19 | 39.19 | 9.3 | 0 | 35.43 | -39.45 | -9.36 | 0 | -80.17 | -117.9 | 75.28 | 0 | 3 | 43.36 | 43.36 | 10.84 | 0 | 43.65 | -43.65 | -10.91 | 0 | -106.72 | -106.72 | 80 | 0 | 3 | 39.19 | 35.19 | 9.3 | 0 | 39.45 | -35.43 | -9.36 | 0 | -117.9 | -80.17 | 84.72 | 0 | 13.74 | 0 | 1.72 | 0 | 50.52 | 0 | 46.32 | 0 | 13.74 | 0 | 1.72 | 0 | 50.52 | 0 | 46.32 | 0 | 35.19 | 39.19 | 9.3 | 0 | 115.36 | 157.09 | 84.58 | 0 | 43.36 | 43.36 | 10.84 | 0 | 150.08 | 150.08 | 90.84 | 0 | 39.19 | 35.19 | 9.3 | 0 | 157.09 | 115.36 | 94.02 | 0
2 | 15.9 | 0 | 1.99 | 0 | 16.23 | 0 | -2.03 | 0 | -40.43 | 0 | 45.05 | 0 | 2 | 15.9 | 0 | 1.99 | 0 | 16.23 | 0 | -2.03 | 0 | 40.43 | 0 | -45.05 | 0 | 2 | 38.48 | 42.1 | 10.07 | 0 | 39.23 | -42.91 | -10.27 | 0 | -79.97 | -117.81 | 75.27 | 0 | 2 | 45.85 | 45.85 | 11.46 | 0 | 46.71 | -46.71 | -11.68 | 0 | -107.14 | -107.14 | 80 | 0 | 2 | 42.1 | 38.48 | 10.07 | 0 | 42.91 | -39.23 | -10.27 | 0 | -117.81 | -79.97 | 84.73 | 0 | 15.9 | 0 | 1.99 | 0 | 56.33 | 0 | 47.04 | 0 | 15.9 | 0 | 1.99 | 0 | 56.33 | 0 | 47.04 | 0 | 38.48 | 42.1 | 10.07 | 0 | 118.45 | 159.91 | 85.34 | 0 | 45.85 | 45.85 | 11.46 | 0 | 152.99 | 152.99 | 91.46 | 0 | 42.1 | 38.48 | 10.07 | 0 | 159.91 | 118.45 | 94.8 | 0
1 | 17.05 | 0 | 2.13 | 0 | 17.44 | 0 | -2.18 | 0 | -39.89 | 0 | 44.99 | 0 | 1 | 17.05 | 0 | 2.13 | 0 | 17.44 | 0 | -2.18 | 0 | 39.89 | 0 | -44.99 | 0 | 1 | 42.36 | 46.89 | 11.16 | 0 | 43.29 | -47.92 | -11.4 | 0 | -77.2 | -119.71 | 74.69 | 0 | 1 | 51.49 | 51.49 | 12.87 | 0 | 52.62 | -52.62 | -13.16 | 0 | -107.23 | -107.23 | 80 | 0 | 1 | 46.89 | 42.36 | 11.16 | 0 | 47.92 | -43.29 | -11.4 | 0 | -119.71 | -77.2 | 85.31 | 0 | 17.05 | 0 | 2.13 | 0 | 56.94 | 0 | 47.12 | 0 | 17.05 | 0 | 2.13 | 0 | 56.94 | 0 | 47.12 | 0 | 42.36 | 46.89 | 11.16 | 0 | 119.56 | 166.6 | 85.85 | 0 | 51.49 | 51.49 | 12.87 | 0 | 158.72 | 158.72 | 92.87 | 0 | 46.89 | 42.36 | 11.16 | 0 | 166.6 | 119.56 | 96.47 | 0
Colonna C1 Lato 1 | [12 empty] | Colonna C1 Lato 2 | [51 empty] | Riep Colonna C1 Lato 1 | [7 empty] | Riep Colonna C1 Lato 2
| Sisma (INVILUPPO) |  |  |  | Sisma (STATICA) |  |  |  | Carichi Verticali |  |  |  |  | Sisma (INVILUPPO) |  |  |  | Sisma (STATICA) |  |  |  | Carichi Verticali | [42 empty] | Sisma considerato |  |  |  | Sisma + Carichi Verticali |  |  |  | Sisma considerato |  |  |  | Sisma + Carichi Verticali
piano | M1 | M2 | V | N | M1 | M2 | V | N | M1 | M2 | V | N | piano | M1 | M2 | V | N | M1 | M2 | V | N | M1 | M2 | V | N | [39 empty] | M1 | M2 | V | N | M1 | M2 | V | N | M1 | M2 | V | N | M1 | M2 | V | N
| kNm | kNm | kN | kN | kNm | kNm | kN | kN | kNm | kNm | kN | kN |  | kNm | kNm | kN | kN | kNm | kNm | kN | kN | kNm | kNm | kN | kN | [39 empty] | kNm | kNm | kN | kN | kNm | kNm | kN | kN | kNm | kNm | kN | kN | kNm | kNm | kN | kN
20 | [12 empty] | 20
19 | [12 empty] | 19
18 | [12 empty] | 18
17 | [12 empty] | 17
16 | [12 empty] | 16
15 | [12 empty] | 15
14 | [12 empty] | 14
13 | [12 empty] | 13
12 | [12 empty] | 12
11 | [12 empty] | 11
10 | [12 empty] | 10
9 | [12 empty] | 9
8 | [12 empty] | 8 | [51 empty] | 0 | 0 | 0 | 0 | 0 | 0 | 0 | 0 | 0 | 0 | 0 | 0 | 0 | 0 | 0 | 0
7 | [12 empty] | 7 | [51 empty] | 0 | 0 | 0 | 0 | 0 | 0 | 0 | 0 | 0 | 0 | 0 | 0 | 0 | 0 | 0 | 0
6 | [12 empty] | 6 | [51 empty] | 0 | 0 | 0 | 0 | 0 | 0 | 0 | 0 | 0 | 0 | 0 | 0 | 0 | 0 | 0 | 0
5 | [12 empty] | 5 | [51 empty] | 0 | 0 | 0 | 0 | 0 | 0 | 0 | 0 | 0 | 0 | 0 | 0 | 0 | 0 | 0 | 0
4 | 6.87 | 7.68 | 4.41 | 0.96 | -6.81 | 7.65 | 4.38 | 0.96 | 19.66 | -21.7 | -12.53 | -82.71 | 4 | 6.87 | 7.68 | 4.41 | 0.96 | -6.81 | 7.65 | 4.38 | -0.96 | -19.66 | 21.7 | 12.53 | -82.71 | [39 empty] | 6.87 | 7.68 | 4.41 | 0.96 | 26.53 | 29.38 | 16.94 | 83.67 | 6.87 | 7.68 | 4.41 | 0.96 | 26.53 | 29.38 | 16.94 | 83.67
3 | 6.61 | 6.96 | 4.11 | 2.67 | -6.67 | 7.05 | 4.16 | 2.69 | 16.63 | -17.12 | -10.23 | -167.31 | 3 | 6.61 | 6.96 | 4.11 | 2.67 | -6.67 | 7.05 | 4.16 | -2.69 | -16.63 | 17.12 | 10.23 | -167.31 | [39 empty] | 6.61 | 6.96 | 4.11 | 2.67 | 23.24 | 24.08 | 14.34 | 169.98 | 6.61 | 6.96 | 4.11 | 2.67 | 23.24 | 24.08 | 14.34 | 169.98
2 | 8.93 | 9.38 | 5.55 | 4.64 | -9.09 | 9.56 | 5.65 | 4.72 | 23.9 | -23.8 | -14.45 | -252.36 | 2 | 8.93 | 9.38 | 5.55 | 4.64 | -9.09 | 9.56 | 5.65 | -4.72 | -23.9 | 23.8 | 14.45 | -252.36 | [39 empty] | 8.93 | 9.38 | 5.55 | 4.64 | 32.83 | 33.18 | 20 | 257 | 8.93 | 9.38 | 5.55 | 4.64 | 32.83 | 33.18 | 20 | 257
1 | 11.17 | 8.21 | 5.87 | 6.74 | -11.39 | 8.36 | 5.98 | 6.9 | 8 | -15.99 | -7.27 | -337.35 | 1 | 11.17 | 8.21 | 5.87 | 6.74 | -11.39 | 8.36 | 5.98 | -6.9 | -8 | 15.99 | 7.27 | -337.35 | [39 empty] | 11.17 | 8.21 | 5.87 | 6.74 | 19.17 | 24.2 | 13.14 | 344.09 | 11.17 | 8.21 | 5.87 | 6.74 | 19.17 | 24.2 | 13.14 | 344.09
Colonna C0 Lato 1 | [12 empty] | Colonna C0 Lato 2 | [51 empty] | Riep Colonna C0 Lato 1 | [7 empty] | Riep Colonna C1 Lato 2
| Sisma (INVILUPPO) |  |  |  | Sisma (STATICA) |  |  |  | Carichi Verticali |  |  |  |  | Sisma (INVILUPPO) |  |  |  | Sisma (STATICA) |  |  |  | Carichi Verticali | [42 empty] | Sisma considerato |  |  |  | Sisma + Carichi Verticali |  |  |  | Sisma considerato |  |  |  | Sisma + Carichi Verticali
piano | M1 | M2 | V | N | M1 | M2 | V | N | M1 | M2 | V | N | piano | M1 | M2 | V | N | M1 | M2 | V | N | M1 | M2 | V | N | [39 empty] | M1 | M2 | V | N | M1 | M2 | V | N | M1 | M2 | V | N | M1 | M2 | V | N
| kNm | kNm | kN | kN | kNm | kNm | kN | kN | kNm | kNm | kN | kN |  | kNm | kNm | kN | kN | kNm | kNm | kN | kN | kNm | kNm | kN | kN | [39 empty] | kNm | kNm | kN | kN | kNm | kNm | kN | kN | kNm | kNm | kN | kN | kNm | kNm | kN | kN
20 | [12 empty] | 20
19 | [12 empty] | 19
18 | [12 empty] | 18
17 | [12 empty] | 17
16 | [12 empty] | 16
15 | [12 empty] | 15
14 | [12 empty] | 14
13 | [12 empty] | 13
12 | [12 empty] | 12
11 | [12 empty] | 11
10 | [12 empty] | 10
9 | [12 empty] | 9
8 | [12 empty] | 8 | [51 empty] | 0 | 0 | 0 | 0 | 0 | 0 | 0 | 0 | 0 | 0 | 0 | 0 | 0 | 0 | 0 | 0
7 | [12 empty] | 7 | [51 empty] | 0 | 0 | 0 | 0 | 0 | 0 | 0 | 0 | 0 | 0 | 0 | 0 | 0 | 0 | 0 | 0
6 | [12 empty] | 6 | [51 empty] | 0 | 0 | 0 | 0 | 0 | 0 | 0 | 0 | 0 | 0 | 0 | 0 | 0 | 0 | 0 | 0
5 | [12 empty] | 5 | [51 empty] | 0 | 0 | 0 | 0 | 0 | 0 | 0 | 0 | 0 | 0 | 0 | 0 | 0 | 0 | 0 | 0
4 | 17.72 | 21.31 | 11.82 | 5.88 | -17.35 | 21.09 | 11.65 | 5.82 | 45.33 | -55.73 | -30.62 | -151.15 | 4 | 17.72 | 21.31 | 11.82 | 5.88 | -17.35 | 21.09 | 11.65 | -5.82 | -45.33 | 55.73 | 30.62 | -151.15 | [39 empty] | 17.72 | 21.31 | 11.82 | 5.88 | 63.05 | 77.04 | 42.44 | 157.03 | 17.72 | 21.31 | 11.82 | 5.88 | 63.05 | 77.04 | 42.44 | 157.03
3 | 16.96 | 17.88 | 10.55 | 15.16 | -17.04 | 18.08 | 10.64 | 15.18 | 34.73 | -34.83 | -21.08 | -306.44 | 3 | 16.96 | 17.88 | 10.55 | 15.16 | -17.04 | 18.08 | 10.64 | -15.18 | -34.73 | 34.83 | 21.08 | -306.44 | [39 empty] | 16.96 | 17.88 | 10.55 | 15.16 | 51.69 | 52.71 | 31.63 | 321.6 | 16.96 | 17.88 | 10.55 | 15.16 | 51.69 | 52.71 | 31.63 | 321.6
2 | 20.9 | 21.84 | 12.94 | 25.09 | -21.21 | 22.2 | 13.15 | 25.45 | 46.01 | -45.24 | -27.65 | -461.71 | 2 | 20.9 | 21.84 | 12.94 | 25.09 | -21.21 | 22.2 | 13.15 | -25.45 | -46.01 | 45.24 | 27.65 | -461.71 | [39 empty] | 20.9 | 21.84 | 12.94 | 25.09 | 66.91 | 67.08 | 40.59 | 486.8 | 20.9 | 21.84 | 12.94 | 25.09 | 66.91 | 67.08 | 40.59 | 486.8
1 | 34.15 | 21.79 | 16.95 | 36 | -34.79 | 22.09 | 17.24 | 36.85 | 15.59 | -31.19 | -14.18 | -616.39 | 1 | 34.15 | 21.79 | 16.95 | 36 | -34.79 | 22.09 | 17.24 | -36.85 | -15.59 | 31.19 | 14.18 | -616.39 | [39 empty] | 34.15 | 21.79 | 16.95 | 36 | 49.74 | 52.98 | 31.13 | 652.39 | 34.15 | 21.79 | 16.95 | 36 | 49.74 | 52.98 | 31.13 | 652.39
Colonna C2 Lato 1 | [12 empty] | Colonna C2 Lato 2 | [51 empty] | Riep Colonna C2 Lato 1 | [7 empty] | Riep Colonna C2 Lato 2
| Sisma (INVILUPPO) |  |  |  | Sisma (STATICA) |  |  |  | Carichi Verticali |  |  |  |  | Sisma (INVILUPPO) |  |  |  | Sisma (STATICA) |  |  |  | Carichi Verticali | [42 empty] | Sisma considerato |  |  |  | Sisma + Carichi Verticali |  |  |  | Sisma considerato |  |  |  | Sisma + Carichi Verticali
piano | M1 | M2 | V | N | M1 | M2 | V | N | M1 | M2 | V | N | piano | M1 | M2 | V | N | M1 | M2 | V | N | M1 | M2 | V | N | [39 empty] | M1 | M2 | V | N | M1 | M2 | V | N | M1 | M2 | V | N | M1 | M2 | V | N
| kNm | kNm | kN | kN | kNm | kNm | kN | kN | kNm | kNm | kN | kN |  | kNm | kNm | kN | kN | kNm | kNm | kN | kN | kNm | kNm | kN | kN | [39 empty] | kNm | kNm | kN | kN | kNm | kNm | kN | kN | kNm | kNm | kN | kN | kNm | kNm | kN | kN
20 | [12 empty] | 20
19 | [12 empty] | 19
18 | [12 empty] | 18
17 | [12 empty] | 17
16 | [12 empty] | 16
15 | [12 empty] | 15
14 | [12 empty] | 14
13 | [12 empty] | 13
12 | [12 empty] | 12
11 | [12 empty] | 11
10 | [12 empty] | 10
9 | [12 empty] | 9
8 | [12 empty] | 8 | [51 empty] | 0 | 0 | 0 | 0 | 0 | 0 | 0 | 0 | 0 | 0 | 0 | 0 | 0 | 0 | 0 | 0
7 | [12 empty] | 7 | [51 empty] | 0 | 0 | 0 | 0 | 0 | 0 | 0 | 0 | 0 | 0 | 0 | 0 | 0 | 0 | 0 | 0
6 | [12 empty] | 6 | [51 empty] | 0 | 0 | 0 | 0 | 0 | 0 | 0 | 0 | 0 | 0 | 0 | 0 | 0 | 0 | 0 | 0
5 | [12 empty] | 5 | [51 empty] | 0 | 0 | 0 | 0 | 0 | 0 | 0 | 0 | 0 | 0 | 0 | 0 | 0 | 0 | 0 | 0
4 | 40.78 | 56.14 | 29.28 | 1.71 | -38.44 | 55.47 | 28.46 | 1.68 | -9.03 | 17.51 | 8.04 | -328.85 | 4 | 40.78 | 56.14 | 29.28 | 1.71 | -38.44 | 55.47 | 28.46 | -1.68 | 9.03 | -17.51 | -8.04 | -328.85 | [39 empty] | 40.78 | 56.14 | 29.28 | 1.71 | 49.81 | 73.65 | 37.32 | 330.56 | 40.78 | 56.14 | 29.28 | 1.71 | 49.81 | 73.65 | 37.32 | 330.56
3 | 41.36 | 44.6 | 25.88 | 3.24 | -40.85 | 44.66 | 25.91 | 3.23 | -3.74 | 2.15 | 1.78 | -653.56 | 3 | 41.36 | 44.6 | 25.88 | 3.24 | -40.85 | 44.66 | 25.91 | -3.23 | 3.74 | -2.15 | -1.78 | -653.56 | [39 empty] | 41.36 | 44.6 | 25.88 | 3.24 | 45.1 | 46.75 | 27.66 | 656.8 | 41.36 | 44.6 | 25.88 | 3.24 | 45.1 | 46.75 | 27.66 | 656.8
2 | 40.39 | 48.48 | 26.69 | 4.61 | -39.77 | 48.77 | 26.83 | 4.65 | -7.33 | 6.93 | 4.32 | -978.29 | 2 | 40.39 | 48.48 | 26.69 | 4.61 | -39.77 | 48.77 | 26.83 | -4.65 | 7.33 | -6.93 | -4.32 | -978.29 | [39 empty] | 40.39 | 48.48 | 26.69 | 4.61 | 47.72 | 55.41 | 31.01 | 982.9 | 40.39 | 48.48 | 26.69 | 4.61 | 47.72 | 55.41 | 31.01 | 982.9
1 | 138.85 | 60.53 | 60.35 | 6.26 | -141.38 | 60.76 | 61.26 | 6.4 | -2.58 | 5.15 | 2.34 | -1303.61 | 1 | 138.85 | 60.53 | 60.35 | 6.26 | -141.38 | 60.76 | 61.26 | -6.4 | 2.58 | -5.15 | -2.34 | -1303.61 | [39 empty] | 138.85 | 60.53 | 60.35 | 6.26 | 141.43 | 65.68 | 62.69 | 1309.87 | 138.85 | 60.53 | 60.35 | 6.26 | 141.43 | 65.68 | 62.69 | 1309.87

## RIEP SPO 1
Spostamenti assoluti di piano per lo spettro di progetto (mm)
piano | modo | modo | modo | modo | modo | modo | modo | modo | modo | modo | modo | modo | modo | modo | modo | modo | modo | modo | modo | modo | Analisi Sta | Analisi Modale
| 1 | 2 | 3 | 4 | 5 | 6 | 7 | 8 | 9 | 10 | 11 | 12 | 13 | 14 | 15 | 16 | 17 | 18 | 19 | 20
20
19
18
17
16
15
14
13
12
11
10
9
8 | 82.407 | -7.173 | 1.027 | -0.254 | 0.068 | -0.017 | 0.003 | 0 | [12 empty] | 91.8
7 | 70.561 | -2.453 | -0.416 | 0.384 | -0.189 | 0.068 | -0.013 | 0.001 | [12 empty] | 78.942
6 | 58.145 | 1.786 | -1.012 | 0.187 | 0.12 | -0.111 | 0.035 | -0.004 | [12 empty] | 65.437
5 | 45.197 | 5.037 | -0.701 | -0.269 | 0.122 | 0.073 | -0.061 | 0.01 | [12 empty] | 51.28
4 | 32.958 | 6.559 | 0.095 | -0.315 | -0.119 | 0.035 | 0.066 | -0.022 | [12 empty] | 37.761
3 | 21.949 | 6.409 | 0.771 | 0.012 | -0.121 | -0.084 | -0.025 | 0.036 | [12 empty] | 25.435
2 | 12.844 | 4.911 | 0.947 | 0.296 | 0.078 | -0.005 | -0.037 | -0.041 | [12 empty] | 15.062
1 | 5.164 | 2.486 | 0.595 | 0.271 | 0.15 | 0.085 | 0.055 | 0.029 | [12 empty] | 6.141
Spostamenti relativi di piano per lo spettro di progetto (mm)
piano | modo | modo | modo | modo | modo | modo | modo | modo | modo | modo | modo | modo | modo | modo | modo | modo | modo | modo | modo | modo | Analisi Sta | Analisi Modale
| 1 | 2 | 3 | 4 | 5 | 6 | 7 | 8 | 9 | 10 | 11 | 12 | 13 | 14 | 15 | 16 | 17 | 18 | 19 | 20
20
19
18
17
16
15
14
13
12
11
10
9
8 | 11.846 | -4.72 | 1.443 | -0.638 | 0.257 | -0.085 | 0.016 | -0.001 | [12 empty] | 12.858 | 12.8518
7 | 12.416 | -4.239 | 0.596 | 0.197 | -0.309 | 0.179 | -0.048 | 0.005 | [12 empty] | 13.505 | 13.1396
6 | 12.948 | -3.251 | -0.311 | 0.456 | -0.002 | -0.184 | 0.096 | -0.014 | [12 empty] | 14.157 | 13.3629
5 | 12.239 | -1.522 | -0.796 | 0.046 | 0.241 | 0.038 | -0.127 | 0.032 | [12 empty] | 13.519 | 12.3621
4 | 11.009 | 0.15 | -0.676 | -0.327 | 0.002 | 0.119 | 0.091 | -0.058 | [12 empty] | 12.326 | 11.0368
3 | 9.105 | 1.498 | -0.176 | -0.284 | -0.199 | -0.079 | 0.012 | 0.077 | [12 empty] | 10.373 | 9.2363
2 | 7.68 | 2.425 | 0.352 | 0.025 | -0.072 | -0.09 | -0.092 | -0.07 | [12 empty] | 8.921 | 8.0631
1 | 5.164 | 2.486 | 0.595 | 0.271 | 0.15 | 0.085 | 0.055 | 0.029 | [12 empty] | 6.141 | 5.7713

## RIEP SPO 2
Spostamenti assoluti di piano per lo spettro di progetto (mm)
piano | modo | modo | modo | modo | modo | modo | modo | modo | modo | modo | modo | modo | modo | modo | modo | modo | modo | modo | modo | modo | Analisi Sta | Analisi Modale
| 1 | 2 | 3 | 4 | 5 | 6 | 7 | 8 | 9 | 10 | 11 | 12 | 13 | 14 | 15 | 16 | 17 | 18 | 19 | 20
20
19
18
17
16
15
14
13
12
11
10
9
8
7
6
5
4 | 27.345 | -1.189 | 0.131 | -0.012 | [16 empty] | 28.069
3 | 21.041 | 0.451 | -0.266 | 0.048 | [16 empty] | 21.577
2 | 13.764 | 1.258 | 0.037 | -0.081 | [16 empty] | 14.139
1 | 6.144 | 0.928 | 0.247 | 0.071 | [16 empty] | 6.346
Spostamenti relativi di piano per lo spettro di progetto (mm)
piano | modo | modo | modo | modo | modo | modo | modo | modo | modo | modo | modo | modo | modo | modo | modo | modo | modo | modo | modo | modo | Analisi Sta | Analisi Modale
| 1 | 2 | 3 | 4 | 5 | 6 | 7 | 8 | 9 | 10 | 11 | 12 | 13 | 14 | 15 | 16 | 17 | 18 | 19 | 20
20
19
18
17
16
15
14
13
12
11
10
9
8 | 0 | 0 | 0 | 0 | 0 | 0 | 0 | 0 | [12 empty] | 0 | 0
7 | 0 | 0 | 0 | 0 | 0 | 0 | 0 | 0 | [12 empty] | 0 | 0
6 | 0 | 0 | 0 | 0 | 0 | 0 | 0 | 0 | [12 empty] | 0 | 0
5 | -27.345 | 1.189 | -0.131 | 0.012 | 0 | 0 | 0 | 0 | [12 empty] | -28.069 | 27.3712
4 | 6.304 | -1.64 | 0.397 | -0.06 | 0 | 0 | 0 | 0 | [12 empty] | 6.492 | 6.5262
3 | 7.277 | -0.807 | -0.303 | 0.129 | 0 | 0 | 0 | 0 | [12 empty] | 7.438 | 7.329
2 | 7.62 | 0.33 | -0.21 | -0.152 | 0 | 0 | 0 | 0 | [12 empty] | 7.793 | 7.6315
1 | 6.144 | 0.928 | 0.247 | 0.071 | 0 | 0 | 0 | 0 | [12 empty] | 6.346 | 6.219

## RIEP SOLL MRF 1
Diagonali Lato 1 | [12 empty] | Diagonali Lato 2 | [51 empty] | Riep Diagonali Lato 1 (SENZA p-DELTA) | [7 empty] | Riep Diagonali Lato 2 (SENZA p-DELTA)
| Sisma (INVILUPPO) |  |  |  | Sisma (STATICA) |  |  |  | Carichi Verticali |  |  |  |  | Sisma (INVILUPPO) |  |  |  | Sisma (STATICA) |  |  |  | Carichi Verticali | [42 empty] | Sisma considerato |  |  |  | Sisma + Carichi Verticali |  |  |  | Sisma considerato |  |  |  | Sisma + Carichi Verticali
piano | M1 | M2 | V | N | M1 | M2 | V | N | M1 | M2 | V | N | piano | M1 | M2 | V | N | M1 | M2 | V | N | M1 | M2 | V | N | [39 empty] | M1 | M2 | V | N | M1 | M2 | V | N | M1 | M2 | V | N | M1 | M2 | V | N
| kNm | kNm | kN | kN | kNm | kNm | kN | kN | kNm | kNm | kN | kN |  | kNm | kNm | kN | kN | kNm | kNm | kN | kN | kNm | kNm | kN | kN | [39 empty] | kNm | kNm | kN | kN | kNm | kNm | kN | kN | kNm | kNm | kN | kN | kNm | kNm | kN | kN
20 | [12 empty] | 20
19 | [12 empty] | 19
18 | [12 empty] | 18
17 | [12 empty] | 17
16 | [12 empty] | 16
15 | [12 empty] | 15
14 | [12 empty] | 14
13 | [12 empty] | 13
12 | [12 empty] | 12
11 | [12 empty] | 11
10 | [12 empty] | 10
9 | [12 empty] | 9
8 | [12 empty] | 8 | [51 empty] | 0 | 0 | 0 | 0 | 0 | 0 | 0 | 0 | 0 | 0 | 0 | 0 | 0 | 0 | 0 | 0
7 | [12 empty] | 7 | [51 empty] | 0 | 0 | 0 | 0 | 0 | 0 | 0 | 0 | 0 | 0 | 0 | 0 | 0 | 0 | 0 | 0
6 | [12 empty] | 6 | [51 empty] | 0 | 0 | 0 | 0 | 0 | 0 | 0 | 0 | 0 | 0 | 0 | 0 | 0 | 0 | 0 | 0
5 | [12 empty] | 5 | [51 empty] | 0 | 0 | 0 | 0 | 0 | 0 | 0 | 0 | 0 | 0 | 0 | 0 | 0 | 0 | 0 | 0
4 | 0 | 0 | 0 | 0 | 0 | 0 | 0 | 0 | 0 | 0 | 0 | -2.78 | 4 | 0 | 0 | 0 | 0 | 0 | 0 | 0 | 0 | 0 | 0 | 0 | -2.78 | [39 empty] | 0 | 0 | 0 | 0 | 0 | 0 | 0 | 2.78 | 0 | 0 | 0 | 0 | 0 | 0 | 0 | 2.78
3 | 0 | 0 | 0 | 0 | 0 | 0 | 0 | 0 | 0 | 0 | 0 | -8.49 | 3 | 0 | 0 | 0 | 0 | 0 | 0 | 0 | 0 | 0 | 0 | 0 | -8.49 | [39 empty] | 0 | 0 | 0 | 0 | 0 | 0 | 0 | 8.49 | 0 | 0 | 0 | 0 | 0 | 0 | 0 | 8.49
2 | 0 | 0 | 0 | 0 | 0 | 0 | 0 | 0 | 0 | 0 | 0 | -11.69 | 2 | 0 | 0 | 0 | 0 | 0 | 0 | 0 | 0 | 0 | 0 | 0 | -11.69 | [39 empty] | 0 | 0 | 0 | 0 | 0 | 0 | 0 | 11.69 | 0 | 0 | 0 | 0 | 0 | 0 | 0 | 11.69
1 | 0 | 0 | 0 | 0 | 0 | 0 | 0 | 0 | 0 | 0 | 0 | -18.69 | 1 | 0 | 0 | 0 | 0 | 0 | 0 | 0 | 0 | 0 | 0 | 0 | -18.69 | [39 empty] | 0 | 0 | 0 | 0 | 0 | 0 | 0 | 18.69 | 0 | 0 | 0 | 0 | 0 | 0 | 0 | 18.69
Colonne CBF campata centrale Lato 1 | [12 empty] | Colonne CBF campata centrale Lato 2 | [51 empty] | Riep Col CBF Campata Centrale Lato 1 | [7 empty] | Riep Col CBF Campata Centrale Lato 2
| Sisma (INVILUPPO) |  |  |  | Sisma (STATICA) |  |  |  | Carichi Verticali |  |  |  |  | Sisma (INVILUPPO) |  |  |  | Sisma (STATICA) |  |  |  | Carichi Verticali | [42 empty] | Sisma considerato |  |  |  | Sisma(25%min)+ Carichi Verticali |  |  |  | Sisma considerato |  |  |  | Sisma(25%min)+ Carichi Verticali
piano | M1 | M2 | V | N | M1 | M2 | V | N | M1 | M2 | V | N | piano | M1 | M2 | V | N | M1 | M2 | V | N | M1 | M2 | V | N | [39 empty] | M1 | M2 | V | N | M1 | M2 | V | N | M1 | M2 | V | N | M1 | M2 | V | N
| kNm | kNm | kN | kN | kNm | kNm | kN | kN | kNm | kNm | kN | kN |  | kNm | kNm | kN | kN | kNm | kNm | kN | kN | kNm | kNm | kN | kN | [39 empty] | kNm | kNm | kN | kN | kNm | kNm | kN | kN | kNm | kNm | kN | kN | kNm | kNm | kN | kN
20 | [12 empty] | 20
19 | [12 empty] | 19
18 | [12 empty] | 18
17 | [12 empty] | 17
16 | [12 empty] | 16
15 | [12 empty] | 15
14 | [12 empty] | 14
13 | [12 empty] | 13
12 | [12 empty] | 12
11 | [12 empty] | 11
10 | [12 empty] | 10
9 | [12 empty] | 9
8 | [12 empty] | 8 | [51 empty] | 0 | 0 | 0 | 0 | 0 | 0 | 0 | 0 | 0 | 0 | 0 | 0 | 0 | 0 | 0 | 0
7 | [12 empty] | 7 | [51 empty] | 0 | 0 | 0 | 0 | 0 | 0 | 0 | 0 | 0 | 0 | 0 | 0 | 0 | 0 | 0 | 0
6 | [12 empty] | 6 | [51 empty] | 0 | 0 | 0 | 0 | 0 | 0 | 0 | 0 | 0 | 0 | 0 | 0 | 0 | 0 | 0 | 0
5 | [12 empty] | 5 | [51 empty] | 0 | 0 | 0 | 0 | 0 | 0 | 0 | 0 | 0 | 0 | 0 | 0 | 0 | 0 | 0 | 0
4 | 158.45 | 0 | 48.02 | 16.99 | 139.66 | 0 | -42.32 | -14.88 | 0 | 0 | 0 | -153.3 | 4 | 158.45 | 0 | 48.02 | 16.99 | 139.66 | 0 | -42.32 | 14.88 | 0 | 0 | 0 | -153.3 | [39 empty] | 158.45 | 0 | 48.02 | 16.99 | 43.3403 | 0 | 13.1348 | 157.9472 | 158.45 | 0 | 48.02 | 16.99 | 43.3403 | 0 | 13.1348 | 157.9472
3 | 148.68 | 158.45 | 48.72 | 47.73 | 58.14 | 139.66 | 24.7 | -44 | 0 | 0 | 0 | -302.47 | 3 | 148.68 | 158.45 | 48.72 | 47.73 | 58.14 | 139.66 | 24.7 | 44 | 0 | 0 | 0 | -302.47 | [39 empty] | 148.68 | 158.45 | 48.72 | 47.73 | 40.668 | 43.3403 | 13.3262 | 315.5254 | 148.68 | 158.45 | 48.72 | 47.73 | 40.668 | 43.3403 | 13.3262 | 315.5254
2 | 167.51 | 148.68 | 72.37 | 86.92 | -145.84 | 58.14 | 61.81 | -84.13 | 0 | 0 | 0 | -453 | 2 | 167.51 | 148.68 | 72.37 | 86.92 | -145.84 | 58.14 | 61.81 | 84.13 | 0 | 0 | 0 | -453 | [39 empty] | 167.51 | 148.68 | 72.37 | 86.92 | 45.8185 | 40.668 | 19.7951 | 476.7749 | 167.51 | 148.68 | 72.37 | 86.92 | 45.8185 | 40.668 | 19.7951 | 476.7749
1 | 0 | 167.51 | 50.76 | 131.67 | 0 | -145.84 | -44.19 | -130.16 | 0 | 0 | 0 | -601.17 | 1 | 0 | 167.51 | 50.76 | 131.67 | 0 | -145.84 | -44.19 | 130.16 | 0 | 0 | 0 | -601.17 | [39 empty] | 0 | 167.51 | 50.76 | 131.67 | 0 | 45.8185 | 13.8842 | 637.1853 | 0 | 167.51 | 50.76 | 131.67 | 0 | 45.8185 | 13.8842 | 637.1853
Travi CBF campata centrale Lato 1 | [12 empty] | Travi CBF campata centrale Lato 2 | [51 empty] | Riep Travi CBF Campata Centrale Lato 1 | [7 empty] | Riep Travi CBF Campata Centrale Lato 2
| Sisma (INVILUPPO) |  |  |  | Sisma (STATICA) |  |  |  | Carichi Verticali |  |  |  |  | Sisma (INVILUPPO) |  |  |  | Sisma (STATICA) |  |  |  | Carichi Verticali | [42 empty] | Sisma considerato |  |  |  | Sisma(25%min)+ Carichi Verticali |  |  |  | Sisma considerato |  |  |  | Sisma(25%min)+ Carichi Verticali
piano | M1 | M2 | V | N | M1 | M2 | V | N | M1 | M2 | V | N | piano | M1 | M2 | V | N | M1 | M2 | V | N | M1 | M2 | V | N | [39 empty] | M1 | M2 | V | N | M1 | M2 | V | N | M1 | M2 | V | N | M1 | M2 | V | N
| kNm | kNm | kN | kN | kNm | kNm | kN | kN | kNm | kNm | kN | kN |  | kNm | kNm | kN | kN | kNm | kNm | kN | kN | kNm | kNm | kN | kN | [39 empty] | kNm | kNm | kN | kN | kNm | kNm | kN | kN | kNm | kNm | kN | kN | kNm | kNm | kN | kN
20 | [12 empty] | 20
19 | [12 empty] | 19
18 | [12 empty] | 18
17 | [12 empty] | 17
16 | [12 empty] | 16
15 | [12 empty] | 15
14 | [12 empty] | 14
13 | [12 empty] | 13
12 | [12 empty] | 12
11 | [12 empty] | 11
10 | [12 empty] | 10
9 | [12 empty] | 9
8 | [12 empty] | 8 | [51 empty] | 0 | 0 | 0 | 0 | 0 | 0 | 0 | 0 | 0 | 0 | 0 | 0 | 0 | 0 | 0 | 0
7 | [12 empty] | 7 | [51 empty] | 0 | 0 | 0 | 0 | 0 | 0 | 0 | 0 | 0 | 0 | 0 | 0 | 0 | 0 | 0 | 0
6 | [12 empty] | 6 | [51 empty] | 0 | 0 | 0 | 0 | 0 | 0 | 0 | 0 | 0 | 0 | 0 | 0 | 0 | 0 | 0 | 0
5 | [12 empty] | 5 | [51 empty] | 0 | 0 | 0 | 0 | 0 | 0 | 0 | 0 | 0 | 0 | 0 | 0 | 0 | 0 | 0 | 0
4 | 0 | 0 | 0 | 0 | 0 | 0 | 0 | 0 | 0 | -7.08 | -1.77 | 0 | 4 | 0 | 0 | 0 | 0 | 0 | 0 | 0 | 0 | 0 | 7.08 | 1.77 | 0 | [39 empty] | 0 | 0 | 0 | 0 | 0 | 7.08 | 1.77 | 0 | 0 | 0 | 0 | 0 | 0 | 7.08 | 1.77 | 0
3 | 0 | 0 | 0 | 0 | 0 | 0 | 0 | 0 | 0 | -21.61 | -5.4 | 0 | 3 | 0 | 0 | 0 | 0 | 0 | 0 | 0 | 0 | 0 | 21.61 | 5.4 | 0 | [39 empty] | 0 | 0 | 0 | 0 | 0 | 21.61 | 5.4 | 0 | 0 | 0 | 0 | 0 | 0 | 21.61 | 5.4 | 0
2 | 0 | 0 | 0 | 0 | 0 | 0 | 0 | 0 | 0 | -29.76 | -7.44 | 0 | 2 | 0 | 0 | 0 | 0 | 0 | 0 | 0 | 0 | 0 | 29.76 | 7.44 | 0 | [39 empty] | 0 | 0 | 0 | 0 | 0 | 29.76 | 7.44 | 0 | 0 | 0 | 0 | 0 | 0 | 29.76 | 7.44 | 0
1 | 0 | 0 | 0 | 0 | 0 | 0 | 0 | 0 | 0 | -47.57 | -11.89 | 0 | 1 | 0 | 0 | 0 | 0 | 0 | 0 | 0 | 0 | 0 | 47.57 | 11.89 | 0 | [39 empty] | 0 | 0 | 0 | 0 | 0 | 47.57 | 11.89 | 0 | 0 | 0 | 0 | 0 | 0 | 47.57 | 11.89 | 0
Travi Perimetrali Telaio 1 Campata 1 | [12 empty] | Travi Perimetrali Telaio 1 Campata 2 | [12 empty] | Travi MRF Telaio 2 Campata 1 | [12 empty] | Travi MRF Telaio 2 Campata 2 | [12 empty] | Travi MRF Telaio 2 Campata 3 | [12 empty] | Riep Travi Telaio 1 campata 1 | [7 empty] | Riep Travi Telaio 1 campata 2 | [7 empty] | Riep Travi Telaio 2 campata 1 | [7 empty] | Riep Travi Telaio 2 campata 2 | [7 empty] | Riep Travi Telaio 2 campata 3
| Sisma (INVILUPPO) |  |  |  | Sisma (STATICA) |  |  |  | Carichi Verticali |  |  |  |  | Sisma (INVILUPPO) |  |  |  | Sisma (STATICA) |  |  |  | Carichi Verticali |  |  |  |  | Sisma (INVILUPPO) |  |  |  | Sisma (STATICA) |  |  |  | Carichi Verticali |  |  |  |  | Sisma (INVILUPPO) |  |  |  | Sisma (STATICA) |  |  |  | Carichi Verticali |  |  |  |  | Sisma (INVILUPPO) |  |  |  | Sisma (STATICA) |  |  |  | Carichi Verticali |  |  |  | Sisma considerato |  |  |  | Sisma(25%min)+ Carichi Verticali |  |  |  | Sisma considerato |  |  |  | Sisma(25%min)+ Carichi Verticali |  |  |  | Sisma considerato |  |  |  | Sisma(25%min)+ Carichi Verticali |  |  |  | Sisma considerato |  |  |  | Sisma(25%min)+ Carichi Verticali |  |  |  | Sisma considerato |  |  |  | Sisma(25%min)+ Carichi Verticali
piano | M1 | M2 | V | N | M1 | M2 | V | N | M1 | M2 | V | N | piano | M1 | M2 | V | N | M1 | M2 | V | N | M1 | M2 | V | N | piano | M1 | M2 | V | N | M1 | M2 | V | N | M1 | M2 | V | N | piano | M1 | M2 | V | N | M1 | M2 | V | N | M1 | M2 | V | N | piano | M1 | M2 | V | N | M1 | M2 | V | N | M1 | M2 | V | N | M1 | M2 | V | N | M1 | M2 | V | N | M1 | M2 | V | N | M1 | M2 | V | N | M1 | M2 | V | N | M1 | M2 | V | N | M1 | M2 | V | N | M1 | M2 | V | N | M1 | M2 | V | N | M1 | M2 | V | N
| kNm | kNm | kN | kN | kNm | kNm | kN | kN | kNm | kNm | kN | kN |  | kNm | kNm | kN | kN | kNm | kNm | kN | kN | kNm | kNm | kN | kN |  | kNm | kNm | kN | kN | kNm | kNm | kN | kN | kNm | kNm | kN | kN |  | kNm | kNm | kN | kN | kNm | kNm | kN | kN | kNm | kNm | kN | kN |  | kNm | kNm | kN | kN | kNm | kNm | kN | kN | kNm | kNm | kN | kN | kNm | kNm | kN | kN | kNm | kNm | kN | kN | kNm | kNm | kN | kN | kNm | kNm | kN | kN | kNm | kNm | kN | kN | kNm | kNm | kN | kN | kNm | kNm | kN | kN | kNm | kNm | kN | kN | kNm | kNm | kN | kN | kNm | kNm | kN | kN
20 | [12 empty] | 20 | [12 empty] | 20 | [12 empty] | 20 | [12 empty] | 20
19 | [12 empty] | 19 | [12 empty] | 19 | [12 empty] | 19 | [12 empty] | 19
18 | [12 empty] | 18 | [12 empty] | 18 | [12 empty] | 18 | [12 empty] | 18
17 | [12 empty] | 17 | [12 empty] | 17 | [12 empty] | 17 | [12 empty] | 17
16 | [12 empty] | 16 | [12 empty] | 16 | [12 empty] | 16 | [12 empty] | 16
15 | [12 empty] | 15 | [12 empty] | 15 | [12 empty] | 15 | [12 empty] | 15
14 | [12 empty] | 14 | [12 empty] | 14 | [12 empty] | 14 | [12 empty] | 14
13 | [12 empty] | 13 | [12 empty] | 13 | [12 empty] | 13 | [12 empty] | 13
12 | [12 empty] | 12 | [12 empty] | 12 | [12 empty] | 12 | [12 empty] | 12
11 | [12 empty] | 11 | [12 empty] | 11 | [12 empty] | 11 | [12 empty] | 11
10 | [12 empty] | 10 | [12 empty] | 10 | [12 empty] | 10 | [12 empty] | 10
9 | [12 empty] | 9 | [12 empty] | 9 | [12 empty] | 9 | [12 empty] | 9
8 | [12 empty] | 8 | [12 empty] | 8 | [12 empty] | 8 | [12 empty] | 8 | [12 empty] | 0 | 0 | 0 | 0 | 0 | 0 | 0 | 0 | 0 | 0 | 0 | 0 | 0 | 0 | 0 | 0 | 0 | 0 | 0 | 0 | 0 | 0 | 0 | 0 | 0 | 0 | 0 | 0 | 0 | 0 | 0 | 0 | 0 | 0 | 0 | 0 | 0 | 0 | 0 | 0
7 | [12 empty] | 7 | [12 empty] | 7 | [12 empty] | 7 | [12 empty] | 7 | [12 empty] | 0 | 0 | 0 | 0 | 0 | 0 | 0 | 0 | 0 | 0 | 0 | 0 | 0 | 0 | 0 | 0 | 0 | 0 | 0 | 0 | 0 | 0 | 0 | 0 | 0 | 0 | 0 | 0 | 0 | 0 | 0 | 0 | 0 | 0 | 0 | 0 | 0 | 0 | 0 | 0
6 | [12 empty] | 6 | [12 empty] | 6 | [12 empty] | 6 | [12 empty] | 6 | [12 empty] | 0 | 0 | 0 | 0 | 0 | 0 | 0 | 0 | 0 | 0 | 0 | 0 | 0 | 0 | 0 | 0 | 0 | 0 | 0 | 0 | 0 | 0 | 0 | 0 | 0 | 0 | 0 | 0 | 0 | 0 | 0 | 0 | 0 | 0 | 0 | 0 | 0 | 0 | 0 | 0
5 | [12 empty] | 5 | [12 empty] | 5 | [12 empty] | 5 | [12 empty] | 5 | [12 empty] | 0 | 0 | 0 | 0 | 0 | 0 | 0 | 0 | 0 | 0 | 0 | 0 | 0 | 0 | 0 | 0 | 0 | 0 | 0 | 0 | 0 | 0 | 0 | 0 | 0 | 0 | 0 | 0 | 0 | 0 | 0 | 0 | 0 | 0 | 0 | 0 | 0 | 0 | 0 | 0
4 | 135.94 | 0 | 16.99 | 0 | 119.01 | 0 | -14.88 | 0 | -39.45 | 0 | 44.93 | 0 | 4 | 135.94 | 0 | 16.99 | 0 | 119.01 | 0 | -14.88 | 0 | 39.45 | 0 | -44.93 | 0 | 4 | 218.46 | 207.54 | 53.25 | 0 | 191.9 | -182.35 | -46.78 | 0 | -56.61 | -122.94 | 71.71 | 0 | 4 | 200.5 | 200.5 | 50.13 | 0 | 176.76 | -176.76 | -44.19 | 0 | -111.06 | -111.06 | 80 | 0 | 4 | 207.54 | 218.46 | 53.25 | 0 | 182.35 | -191.9 | -46.78 | 0 | -122.94 | -56.61 | 88.29 | 0 | 135.94 | 0 | 16.99 | 0 | 76.6332 | 0 | 49.5772 | 0 | 135.94 | 0 | 16.99 | 0 | 76.6332 | 0 | 49.5772 | 0 | 218.46 | 207.54 | 53.25 | 0 | 116.3647 | 179.7077 | 86.2753 | 0 | 200.5 | 200.5 | 50.13 | 0 | 165.9021 | 165.9021 | 93.7119 | 0 | 207.54 | 218.46 | 53.25 | 0 | 179.7077 | 116.3647 | 102.8553 | 0
3 | 247.73 | 0 | 30.97 | 0 | 232.99 | 0 | -29.12 | 0 | -57.54 | 0 | 47.19 | 0 | 3 | 247.73 | 0 | 30.97 | 0 | 232.99 | 0 | -29.12 | 0 | 57.54 | 0 | -47.19 | 0 | 3 | 422.77 | 410.24 | 104.13 | 0 | 398.4 | -386.87 | -98.16 | 0 | -80.65 | -116.95 | 75.46 | 0 | 3 | 401.51 | 401.51 | 100.38 | 0 | 379.07 | -379.07 | -94.77 | 0 | -107.19 | -107.19 | 80 | 0 | 3 | 410.24 | 422.77 | 104.13 | 0 | 386.87 | -398.4 | -98.16 | 0 | -116.95 | -80.65 | 84.54 | 0 | 247.73 | 0 | 30.97 | 0 | 125.3008 | 0 | 55.6611 | 0 | 247.73 | 0 | 30.97 | 0 | 125.3008 | 0 | 55.6611 | 0 | 422.77 | 410.24 | 104.13 | 0 | 196.2889 | 229.1616 | 103.9423 | 0 | 401.51 | 401.51 | 100.38 | 0 | 217.0137 | 217.0137 | 107.4566 | 0 | 410.24 | 422.77 | 104.13 | 0 | 229.1616 | 196.2889 | 113.0223 | 0
2 | 326.29 | 0 | 40.79 | 0 | 321.01 | 0 | -40.13 | 0 | -59.44 | 0 | 47.43 | 0 | 2 | 326.29 | 0 | 40.79 | 0 | 321.01 | 0 | -40.13 | 0 | 59.44 | 0 | -47.43 | 0 | 2 | 545.61 | 521.26 | 133.36 | 0 | 537 | -513.07 | -131.26 | 0 | -80.43 | -116.59 | 75.48 | 0 | 2 | 500 | 500 | 125 | 0 | 492.21 | -492.21 | -123.05 | 0 | -107.81 | -107.81 | 80 | 0 | 2 | 521.26 | 545.61 | 133.36 | 0 | 513.07 | -537 | -131.26 | 0 | -116.59 | -80.43 | 84.52 | 0 | 326.29 | 0 | 40.79 | 0 | 148.6891 | 0 | 58.5872 | 0 | 326.29 | 0 | 40.79 | 0 | 148.6891 | 0 | 58.5872 | 0 | 545.61 | 521.26 | 133.36 | 0 | 229.6689 | 259.1686 | 111.9575 | 0 | 500 | 500 | 125 | 0 | 244.5734 | 244.5734 | 114.1908 | 0 | 521.26 | 545.61 | 133.36 | 0 | 259.1686 | 229.6689 | 120.9975 | 0
1 | 379.52 | 0 | 47.44 | 0 | 368.23 | 0 | -46.03 | 0 | -59.08 | 0 | 47.39 | 0 | 1 | 379.52 | 0 | 47.44 | 0 | 368.23 | 0 | -46.03 | 0 | 59.08 | 0 | -47.39 | 0 | 1 | 609.57 | 570.29 | 147.48 | 0 | 591.88 | -553.84 | -143.21 | 0 | -77.84 | -117.98 | 74.98 | 0 | 1 | 532.85 | 532.85 | 133.21 | 0 | 517.68 | -517.68 | -129.42 | 0 | -108.16 | -108.16 | 80 | 0 | 1 | 570.29 | 609.57 | 147.48 | 0 | 553.84 | -591.88 | -143.21 | 0 | -117.98 | -77.84 | 85.02 | 0 | 379.52 | 0 | 47.44 | 0 | 162.8889 | 0 | 60.3661 | 0 | 379.52 | 0 | 47.44 | 0 | 162.8889 | 0 | 60.3661 | 0 | 609.57 | 570.29 | 147.48 | 0 | 244.5737 | 273.9696 | 115.3197 | 0 | 532.85 | 532.85 | 133.21 | 0 | 253.9087 | 253.9087 | 116.4365 | 0 | 570.29 | 609.57 | 147.48 | 0 | 273.9696 | 244.5737 | 125.3597 | 0
Colonna C1 Lato 1 | [12 empty] | Colonna C1 Lato 2 | [51 empty] | Riep Colonna C1 Lato 1 | [7 empty] | Riep Colonna C1 Lato 2
| Sisma (INVILUPPO) |  |  |  | Sisma (STATICA) |  |  |  | Carichi Verticali |  |  |  |  | Sisma (INVILUPPO) |  |  |  | Sisma (STATICA) |  |  |  | Carichi Verticali | [42 empty] | Sisma considerato |  |  |  | Sisma(25%min)+ Carichi Verticali |  |  |  | Sisma considerato |  |  |  | Sisma(25%min)+ Carichi Verticali
piano | M1 | M2 | V | N | M1 | M2 | V | N | M1 | M2 | V | N | piano | M1 | M2 | V | N | M1 | M2 | V | N | M1 | M2 | V | N | [39 empty] | M1 | M2 | V | N | M1 | M2 | V | N | M1 | M2 | V | N | M1 | M2 | V | N
| kNm | kNm | kN | kN | kNm | kNm | kN | kN | kNm | kNm | kN | kN |  | kNm | kNm | kN | kN | kNm | kNm | kN | kN | kNm | kNm | kN | kN | [39 empty] | kNm | kNm | kN | kN | kNm | kNm | kN | kN | kNm | kNm | kN | kN | kNm | kNm | kN | kN
20 | [12 empty] | 20
19 | [12 empty] | 19
18 | [12 empty] | 18
17 | [12 empty] | 17
16 | [12 empty] | 16
15 | [12 empty] | 15
14 | [12 empty] | 14
13 | [12 empty] | 13
12 | [12 empty] | 12
11 | [12 empty] | 11
10 | [12 empty] | 10
9 | [12 empty] | 9
8 | [12 empty] | 8 | [51 empty] | 0 | 0 | 0 | 0 | 0 | 0 | 0 | 0 | 0 | 0 | 0 | 0 | 0 | 0 | 0 | 0
7 | [12 empty] | 7 | [51 empty] | 0 | 0 | 0 | 0 | 0 | 0 | 0 | 0 | 0 | 0 | 0 | 0 | 0 | 0 | 0 | 0
6 | [12 empty] | 6 | [51 empty] | 0 | 0 | 0 | 0 | 0 | 0 | 0 | 0 | 0 | 0 | 0 | 0 | 0 | 0 | 0 | 0
5 | [12 empty] | 5 | [51 empty] | 0 | 0 | 0 | 0 | 0 | 0 | 0 | 0 | 0 | 0 | 0 | 0 | 0 | 0 | 0 | 0
4 | 97.3 | 135.94 | 70.34 | 16.99 | -75.67 | 119.01 | 58.99 | 14.88 | 32.57 | -39.45 | -21.83 | -84.93 | 4 | 97.3 | 135.94 | 70.34 | 16.99 | -75.67 | 119.01 | 58.99 | -14.88 | -32.57 | 39.45 | 21.83 | -84.93 | [39 empty] | 97.3 | 135.94 | 70.34 | 16.99 | 59.1842 | 76.6332 | 41.0699 | 89.5772 | 97.3 | 135.94 | 70.34 | 16.99 | 59.1842 | 76.6332 | 41.0699 | 89.5772
3 | 135.32 | 162.71 | 89.66 | 47.73 | -123.92 | 157.32 | 85.22 | 44 | 24.26 | -24.97 | -14.92 | -172.12 | 3 | 135.32 | 162.71 | 89.66 | 47.73 | -123.92 | 157.32 | 85.22 | -44 | -24.26 | 24.97 | 14.92 | -172.12 | [39 empty] | 135.32 | 162.71 | 89.66 | 47.73 | 61.2736 | 69.4755 | 39.4444 | 185.1754 | 135.32 | 162.71 | 89.66 | 47.73 | 61.2736 | 69.4755 | 39.4444 | 185.1754
2 | 176.18 | 204.85 | 114.56 | 86.92 | -170.62 | 197.09 | 111.43 | 84.13 | 35.37 | -35.19 | -21.38 | -259.56 | 2 | 176.18 | 204.85 | 114.56 | 86.92 | -170.62 | 197.09 | 111.43 | -84.13 | -35.37 | 35.19 | 21.38 | -259.56 | [39 empty] | 176.18 | 204.85 | 114.56 | 86.92 | 83.5599 | 91.222 | 52.7152 | 283.3349 | 176.18 | 204.85 | 114.56 | 86.92 | 83.5599 | 91.222 | 52.7152 | 283.3349
1 | 428.11 | 215.82 | 194.85 | 131.67 | -406.35 | 197.62 | 183.02 | 130.16 | 11.85 | -23.71 | -10.78 | -346.94 | 1 | 428.11 | 215.82 | 194.85 | 131.67 | -406.35 | 197.62 | 183.02 | -130.16 | -11.85 | 23.71 | 10.78 | -346.94 | [39 empty] | 428.11 | 215.82 | 194.85 | 131.67 | 128.9495 | 82.7425 | 64.0767 | 382.9553 | 428.11 | 215.82 | 194.85 | 131.67 | 128.9495 | 82.7425 | 64.0767 | 382.9553
Colonna C0 Lato 1 | [12 empty] | Colonna C0 Lato 2 | [51 empty] | Riep Colonna C0 Lato 1 | [7 empty] | Riep Colonna C1 Lato 2
| Sisma (INVILUPPO) |  |  |  | Sisma (STATICA) |  |  |  | Carichi Verticali |  |  |  |  | Sisma (INVILUPPO) |  |  |  | Sisma (STATICA) |  |  |  | Carichi Verticali | [42 empty] | Sisma considerato |  |  |  | Sisma(25%min)+ Carichi Verticali |  |  |  | Sisma considerato |  |  |  | Sisma(25%min)+ Carichi Verticali
piano | M1 | M2 | V | N | M1 | M2 | V | N | M1 | M2 | V | N | piano | M1 | M2 | V | N | M1 | M2 | V | N | M1 | M2 | V | N | [39 empty] | M1 | M2 | V | N | M1 | M2 | V | N | M1 | M2 | V | N | M1 | M2 | V | N
| kNm | kNm | kN | kN | kNm | kNm | kN | kN | kNm | kNm | kN | kN |  | kNm | kNm | kN | kN | kNm | kNm | kN | kN | kNm | kNm | kN | kN | [39 empty] | kNm | kNm | kN | kN | kNm | kNm | kN | kN | kNm | kNm | kN | kN | kNm | kNm | kN | kN
20 | [12 empty] | 20
19 | [12 empty] | 19
18 | [12 empty] | 18
17 | [12 empty] | 17
16 | [12 empty] | 16
15 | [12 empty] | 15
14 | [12 empty] | 14
13 | [12 empty] | 13
12 | [12 empty] | 12
11 | [12 empty] | 11
10 | [12 empty] | 10
9 | [12 empty] | 9
8 | [12 empty] | 8 | [51 empty] | 0 | 0 | 0 | 0 | 0 | 0 | 0 | 0 | 0 | 0 | 0 | 0 | 0 | 0 | 0 | 0
7 | [12 empty] | 7 | [51 empty] | 0 | 0 | 0 | 0 | 0 | 0 | 0 | 0 | 0 | 0 | 0 | 0 | 0 | 0 | 0 | 0
6 | [12 empty] | 6 | [51 empty] | 0 | 0 | 0 | 0 | 0 | 0 | 0 | 0 | 0 | 0 | 0 | 0 | 0 | 0 | 0 | 0
5 | [12 empty] | 5 | [51 empty] | 0 | 0 | 0 | 0 | 0 | 0 | 0 | 0 | 0 | 0 | 0 | 0 | 0 | 0 | 0 | 0
4 | 169.66 | 218.46 | 117.37 | 53.25 | -138.79 | 191.9 | 100.21 | 46.78 | 45.76 | -56.61 | -31.02 | -151.71 | 4 | 169.66 | 218.46 | 117.37 | 53.25 | -138.79 | 191.9 | 100.21 | -46.78 | -45.76 | 56.61 | 31.02 | -151.71 | [39 empty] | 169.66 | 218.46 | 117.37 | 53.25 | 92.1666 | 116.3647 | 63.1238 | 166.2753 | 169.66 | 218.46 | 117.37 | 53.25 | 92.1666 | 116.3647 | 63.1238 | 166.2753
3 | 235.91 | 268.16 | 152.26 | 156.66 | -221.27 | 259.62 | 145.72 | 144.94 | 34.86 | -34.89 | -21.14 | -307.17 | 3 | 235.91 | 268.16 | 152.26 | 156.66 | -221.27 | 259.62 | 145.72 | -144.94 | -34.86 | 34.89 | 21.14 | -307.17 | [39 empty] | 235.91 | 268.16 | 152.26 | 156.66 | 99.3877 | 108.2389 | 62.7872 | 350.0207 | 235.91 | 268.16 | 152.26 | 156.66 | 99.3877 | 108.2389 | 62.7872 | 350.0207
2 | 300.4 | 325.79 | 189.23 | 285.26 | -293.49 | 315.72 | 184.61 | 276.2 | 46.38 | -45.56 | -27.86 | -462.65 | 2 | 300.4 | 325.79 | 189.23 | 285.26 | -293.49 | 315.72 | 184.61 | -276.2 | -46.38 | 45.56 | 27.86 | -462.65 | [39 empty] | 300.4 | 325.79 | 189.23 | 285.26 | 128.5474 | 134.6723 | 79.6195 | 540.6762 | 300.4 | 325.79 | 189.23 | 285.26 | 128.5474 | 134.6723 | 79.6195 | 540.6762
1 | 531.53 | 320.67 | 258.07 | 424.5 | -505.27 | 298.39 | 243.53 | 419.41 | 15.73 | -31.46 | -14.3 | -617.63 | 1 | 531.53 | 320.67 | 258.07 | 424.5 | -505.27 | 298.39 | 243.53 | -419.41 | -15.73 | 31.46 | 14.3 | -617.63 | [39 empty] | 531.53 | 320.67 | 258.07 | 424.5 | 161.1177 | 119.1718 | 84.8891 | 733.7421 | 531.53 | 320.67 | 258.07 | 424.5 | 161.1177 | 119.1718 | 84.8891 | 733.7421
Colonna C2 Lato 1 | [12 empty] | Colonna C2 Lato 2 | [51 empty] | Riep Colonna C2 Lato 1 | [7 empty] | Riep Colonna C2 Lato 2
| Sisma (INVILUPPO) |  |  |  | Sisma (STATICA) |  |  |  | Carichi Verticali |  |  |  |  | Sisma (INVILUPPO) |  |  |  | Sisma (STATICA) |  |  |  | Carichi Verticali | [42 empty] | Sisma considerato |  |  |  | Sisma(25%min)+ Carichi Verticali |  |  |  | Sisma considerato |  |  |  | Sisma(25%min)+ Carichi Verticali
piano | M1 | M2 | V | N | M1 | M2 | V | N | M1 | M2 | V | N | piano | M1 | M2 | V | N | M1 | M2 | V | N | M1 | M2 | V | N | [39 empty] | M1 | M2 | V | N | M1 | M2 | V | N | M1 | M2 | V | N | M1 | M2 | V | N
| kNm | kNm | kN | kN | kNm | kNm | kN | kN | kNm | kNm | kN | kN |  | kNm | kNm | kN | kN | kNm | kNm | kN | kN | kNm | kNm | kN | kN | [39 empty] | kNm | kNm | kN | kN | kNm | kNm | kN | kN | kNm | kNm | kN | kN | kNm | kNm | kN | kN
20 | [12 empty] | 20
19 | [12 empty] | 19
18 | [12 empty] | 18
17 | [12 empty] | 17
16 | [12 empty] | 16
15 | [12 empty] | 15
14 | [12 empty] | 14
13 | [12 empty] | 13
12 | [12 empty] | 12
11 | [12 empty] | 11
10 | [12 empty] | 10
9 | [12 empty] | 9
8 | [12 empty] | 8 | [51 empty] | 0 | 0 | 0 | 0 | 0 | 0 | 0 | 0 | 0 | 0 | 0 | 0 | 0 | 0 | 0 | 0
7 | [12 empty] | 7 | [51 empty] | 0 | 0 | 0 | 0 | 0 | 0 | 0 | 0 | 0 | 0 | 0 | 0 | 0 | 0 | 0 | 0
6 | [12 empty] | 6 | [51 empty] | 0 | 0 | 0 | 0 | 0 | 0 | 0 | 0 | 0 | 0 | 0 | 0 | 0 | 0 | 0 | 0
5 | [12 empty] | 5 | [51 empty] | 0 | 0 | 0 | 0 | 0 | 0 | 0 | 0 | 0 | 0 | 0 | 0 | 0 | 0 | 0 | 0
4 | 327.82 | 408.04 | 222.69 | 3.15 | -273.06 | 359.11 | 191.57 | -2.59 | -6.95 | 11.88 | 5.71 | -328.29 | 4 | 327.82 | 408.04 | 222.69 | 3.15 | -273.06 | 359.11 | 191.57 | 2.59 | 6.95 | -11.88 | -5.71 | -328.29 | [39 empty] | 327.82 | 408.04 | 222.69 | 3.15 | 96.6175 | 123.4899 | 66.6217 | 329.1516 | 327.82 | 408.04 | 222.69 | 3.15 | 96.6175 | 123.4899 | 66.6217 | 329.1516
3 | 468.49 | 508.69 | 295.62 | 6.89 | -444.75 | 492.89 | 284.13 | -5.98 | -3.58 | 2.8 | 1.93 | -652.83 | 3 | 468.49 | 508.69 | 295.62 | 6.89 | -444.75 | 492.89 | 284.13 | 5.98 | 3.58 | -2.8 | -1.93 | -652.83 | [39 empty] | 468.49 | 508.69 | 295.62 | 6.89 | 131.7246 | 141.9403 | 82.79 | 654.7146 | 468.49 | 508.69 | 295.62 | 6.89 | 131.7246 | 141.9403 | 82.79 | 654.7146
2 | 560.49 | 576.69 | 344.19 | 14.65 | -548.8 | 560.53 | 336.16 | -14.19 | -5.69 | 5.2 | 3.3 | -977.35 | 2 | 560.49 | 576.69 | 344.19 | 14.65 | -548.8 | 560.53 | 336.16 | 14.19 | 5.69 | -5.2 | -3.3 | -977.35 | [39 empty] | 560.49 | 576.69 | 344.19 | 14.65 | 158.999 | 162.9402 | 97.4452 | 981.3572 | 560.49 | 576.69 | 344.19 | 14.65 | 158.999 | 162.9402 | 97.4452 | 981.3572
1 | 798.47 | 556.14 | 410.37 | 28.25 | -760.19 | 522.72 | 388.76 | -27.98 | -2.06 | 4.12 | 1.87 | -1302.37 | 1 | 798.47 | 556.14 | 410.37 | 28.25 | -760.19 | 522.72 | 388.76 | 27.98 | 2.06 | -4.12 | -1.87 | -1302.37 | [39 empty] | 798.47 | 556.14 | 410.37 | 28.25 | 220.4629 | 156.2392 | 114.1172 | 1310.0971 | 798.47 | 556.14 | 410.37 | 28.25 | 220.4629 | 156.2392 | 114.1172 | 1310.0971

## RIEP SOLL MRF 2
Diagonali Lato 1 | [12 empty] | Diagonali Lato 2 | [51 empty] | Riep Diagonali Lato 1 (SENZA p-DELTA) | [7 empty] | Riep Diagonali Lato 2 (SENZA p-DELTA)
| Sisma (INVILUPPO) |  |  |  | Sisma (STATICA) |  |  |  | Carichi Verticali |  |  |  |  | Sisma (INVILUPPO) |  |  |  | Sisma (STATICA) |  |  |  | Carichi Verticali | [42 empty] | Sisma considerato |  |  |  | Sisma + Carichi Verticali |  |  |  | Sisma considerato |  |  |  | Sisma + Carichi Verticali
piano | M1 | M2 | V | N | M1 | M2 | V | N | M1 | M2 | V | N | piano | M1 | M2 | V | N | M1 | M2 | V | N | M1 | M2 | V | N | [39 empty] | M1 | M2 | V | N | M1 | M2 | V | N | M1 | M2 | V | N | M1 | M2 | V | N
| kNm | kNm | kN | kN | kNm | kNm | kN | kN | kNm | kNm | kN | kN |  | kNm | kNm | kN | kN | kNm | kNm | kN | kN | kNm | kNm | kN | kN | [39 empty] | kNm | kNm | kN | kN | kNm | kNm | kN | kN | kNm | kNm | kN | kN | kNm | kNm | kN | kN
20 | [12 empty] | 20
19 | [12 empty] | 19
18 | [12 empty] | 18
17 | [12 empty] | 17
16 | [12 empty] | 16
15 | [12 empty] | 15
14 | [12 empty] | 14
13 | [12 empty] | 13
12 | [12 empty] | 12
11 | [12 empty] | 11
10 | [12 empty] | 10
9 | [12 empty] | 9
8 | [12 empty] | 8 | [51 empty] | 0 | 0 | 0 | 0 | 0 | 0 | 0 | 0 | 0 | 0 | 0 | 0 | 0 | 0 | 0 | 0
7 | [12 empty] | 7 | [51 empty] | 0 | 0 | 0 | 0 | 0 | 0 | 0 | 0 | 0 | 0 | 0 | 0 | 0 | 0 | 0 | 0
6 | [12 empty] | 6 | [51 empty] | 0 | 0 | 0 | 0 | 0 | 0 | 0 | 0 | 0 | 0 | 0 | 0 | 0 | 0 | 0 | 0
5 | [12 empty] | 5 | [51 empty] | 0 | 0 | 0 | 0 | 0 | 0 | 0 | 0 | 0 | 0 | 0 | 0 | 0 | 0 | 0 | 0
4 | 0 | 0 | 0 | 0 | 0 | 0 | 0 | 0 | 0 | 0 | 0 | -2.82 | 4 | 0 | 0 | 0 | 0 | 0 | 0 | 0 | 0 | 0 | 0 | 0 | -2.82 | [39 empty] | 0 | 0 | 0 | 0 | 0 | 0 | 0 | 2.82 | 0 | 0 | 0 | 0 | 0 | 0 | 0 | 2.82
3 | 0 | 0 | 0 | 0 | 0 | 0 | 0 | 0 | 0 | 0 | 0 | -8.62 | 3 | 0 | 0 | 0 | 0 | 0 | 0 | 0 | 0 | 0 | 0 | 0 | -8.62 | [39 empty] | 0 | 0 | 0 | 0 | 0 | 0 | 0 | 8.62 | 0 | 0 | 0 | 0 | 0 | 0 | 0 | 8.62
2 | 0 | 0 | 0 | 0 | 0 | 0 | 0 | 0 | 0 | 0 | 0 | -11.87 | 2 | 0 | 0 | 0 | 0 | 0 | 0 | 0 | 0 | 0 | 0 | 0 | -11.87 | [39 empty] | 0 | 0 | 0 | 0 | 0 | 0 | 0 | 11.87 | 0 | 0 | 0 | 0 | 0 | 0 | 0 | 11.87
1 | 0 | 0 | 0 | 0 | 0 | 0 | 0 | 0 | 0 | 0 | 0 | -18.98 | 1 | 0 | 0 | 0 | 0 | 0 | 0 | 0 | 0 | 0 | 0 | 0 | -18.98 | [39 empty] | 0 | 0 | 0 | 0 | 0 | 0 | 0 | 18.98 | 0 | 0 | 0 | 0 | 0 | 0 | 0 | 18.98
Colonne CBF campata centrale Lato 1 | [12 empty] | Colonne CBF campata centrale Lato 2 | [51 empty] | Riep Col CBF Campata Centrale Lato 1 | [7 empty] | Riep Col CBF Campata Centrale Lato 2
| Sisma (INVILUPPO) |  |  |  | Sisma (STATICA) |  |  |  | Carichi Verticali |  |  |  |  | Sisma (INVILUPPO) |  |  |  | Sisma (STATICA) |  |  |  | Carichi Verticali | [42 empty] | Sisma considerato |  |  |  | Sisma + Carichi Verticali |  |  |  | Sisma considerato |  |  |  | Sisma + Carichi Verticali
piano | M1 | M2 | V | N | M1 | M2 | V | N | M1 | M2 | V | N | piano | M1 | M2 | V | N | M1 | M2 | V | N | M1 | M2 | V | N | [39 empty] | M1 | M2 | V | N | M1 | M2 | V | N | M1 | M2 | V | N | M1 | M2 | V | N
| kNm | kNm | kN | kN | kNm | kNm | kN | kN | kNm | kNm | kN | kN |  | kNm | kNm | kN | kN | kNm | kNm | kN | kN | kNm | kNm | kN | kN | [39 empty] | kNm | kNm | kN | kN | kNm | kNm | kN | kN | kNm | kNm | kN | kN | kNm | kNm | kN | kN
20 | [12 empty] | 20
19 | [12 empty] | 19
18 | [12 empty] | 18
17 | [12 empty] | 17
16 | [12 empty] | 16
15 | [12 empty] | 15
14 | [12 empty] | 14
13 | [12 empty] | 13
12 | [12 empty] | 12
11 | [12 empty] | 11
10 | [12 empty] | 10
9 | [12 empty] | 9
8 | [12 empty] | 8 | [51 empty] | 0 | 0 | 0 | 0 | #DIV/0! | #DIV/0! | #DIV/0! | #DIV/0! | 0 | 0 | 0 | 0 | #DIV/0! | #DIV/0! | #DIV/0! | #DIV/0!
7 | [12 empty] | 7 | [51 empty] | 0 | 0 | 0 | 0 | #DIV/0! | #DIV/0! | #DIV/0! | #DIV/0! | 0 | 0 | 0 | 0 | #DIV/0! | #DIV/0! | #DIV/0! | #DIV/0!
6 | [12 empty] | 6 | [51 empty] | 0 | 0 | 0 | 0 | #DIV/0! | #DIV/0! | #DIV/0! | #DIV/0! | 0 | 0 | 0 | 0 | #DIV/0! | #DIV/0! | #DIV/0! | #DIV/0!
5 | [12 empty] | 5 | [51 empty] | 0 | 0 | 0 | 0 | #DIV/0! | #DIV/0! | #DIV/0! | #DIV/0! | 0 | 0 | 0 | 0 | #DIV/0! | #DIV/0! | #DIV/0! | #DIV/0!
4 | 140.27 | 0 | 42.5 | 8.95 | 112.97 | 0 | -34.23 | -7.3 | 0 | 0 | 0 | -155.49 | 4 | 140.27 | 0 | 42.5 | 8.95 | 112.97 | 0 | -34.23 | 7.3 | 0 | 0 | 0 | -155.49 | [39 empty] | 140.27 | 0 | 42.5 | 8.95 | #DIV/0! | #DIV/0! | #DIV/0! | #DIV/0! | 140.27 | 0 | 42.5 | 8.95 | #DIV/0! | #DIV/0! | #DIV/0! | #DIV/0!
3 | 122.96 | 140.27 | 41.54 | 27.41 | 43.95 | 112.97 | 20.91 | -23.18 | 0 | 0 | 0 | -307.2 | 3 | 122.96 | 140.27 | 41.54 | 27.41 | 43.95 | 112.97 | 20.91 | 23.18 | 0 | 0 | 0 | -307.2 | [39 empty] | 122.96 | 140.27 | 41.54 | 27.41 | #DIV/0! | #DIV/0! | #DIV/0! | #DIV/0! | 122.96 | 140.27 | 41.54 | 27.41 | #DIV/0! | #DIV/0! | #DIV/0! | #DIV/0!
2 | 200.85 | 122.96 | 80.64 | 52.26 | -171.01 | 43.95 | 65.14 | -45.78 | 0 | 0 | 0 | -460.08 | 2 | 200.85 | 122.96 | 80.64 | 52.26 | -171.01 | 43.95 | 65.14 | 45.78 | 0 | 0 | 0 | -460.08 | [39 empty] | 200.85 | 122.96 | 80.64 | 52.26 | #DIV/0! | #DIV/0! | #DIV/0! | #DIV/0! | 200.85 | 122.96 | 80.64 | 52.26 | #DIV/0! | #DIV/0! | #DIV/0! | #DIV/0!
1 | 0 | 200.85 | 60.86 | 77.91 | 0 | -171.01 | -51.82 | -69.2 | 0 | 0 | 0 | -610.57 | 1 | 0 | 200.85 | 60.86 | 77.91 | 0 | -171.01 | -51.82 | 69.2 | 0 | 0 | 0 | -610.57 | [39 empty] | 0 | 200.85 | 60.86 | 77.91 | #DIV/0! | #DIV/0! | #DIV/0! | #DIV/0! | 0 | 200.85 | 60.86 | 77.91 | #DIV/0! | #DIV/0! | #DIV/0! | #DIV/0!
Travi CBF campata centrale Lato 1 | [12 empty] | Travi CBF campata centrale Lato 2 | [51 empty] | Riep Travi CBF Campata Centrale Lato 1 | [7 empty] | Riep Travi CBF Campata Centrale Lato 2
| Sisma (INVILUPPO) |  |  |  | Sisma (STATICA) |  |  |  | Carichi Verticali |  |  |  |  | Sisma (INVILUPPO) |  |  |  | Sisma (STATICA) |  |  |  | Carichi Verticali | [42 empty] | Sisma considerato |  |  |  | Sisma + Carichi Verticali |  |  |  | Sisma considerato |  |  |  | Sisma + Carichi Verticali
piano | M1 | M2 | V | N | M1 | M2 | V | N | M1 | M2 | V | N | piano | M1 | M2 | V | N | M1 | M2 | V | N | M1 | M2 | V | N | [39 empty] | M1 | M2 | V | N | M1 | M2 | V | N | M1 | M2 | V | N | M1 | M2 | V | N
| kNm | kNm | kN | kN | kNm | kNm | kN | kN | kNm | kNm | kN | kN |  | kNm | kNm | kN | kN | kNm | kNm | kN | kN | kNm | kNm | kN | kN | [39 empty] | kNm | kNm | kN | kN | kNm | kNm | kN | kN | kNm | kNm | kN | kN | kNm | kNm | kN | kN
20 | [12 empty] | 20
19 | [12 empty] | 19
18 | [12 empty] | 18
17 | [12 empty] | 17
16 | [12 empty] | 16
15 | [12 empty] | 15
14 | [12 empty] | 14
13 | [12 empty] | 13
12 | [12 empty] | 12
11 | [12 empty] | 11
10 | [12 empty] | 10
9 | [12 empty] | 9
8 | [12 empty] | 8 | [51 empty] | 0 | 0 | 0 | 0 | #DIV/0! | #DIV/0! | #DIV/0! | #DIV/0! | 0 | 0 | 0 | 0 | #DIV/0! | #DIV/0! | #DIV/0! | #DIV/0!
7 | [12 empty] | 7 | [51 empty] | 0 | 0 | 0 | 0 | #DIV/0! | #DIV/0! | #DIV/0! | #DIV/0! | 0 | 0 | 0 | 0 | #DIV/0! | #DIV/0! | #DIV/0! | #DIV/0!
6 | [12 empty] | 6 | [51 empty] | 0 | 0 | 0 | 0 | #DIV/0! | #DIV/0! | #DIV/0! | #DIV/0! | 0 | 0 | 0 | 0 | #DIV/0! | #DIV/0! | #DIV/0! | #DIV/0!
5 | [12 empty] | 5 | [51 empty] | 0 | 0 | 0 | 0 | #DIV/0! | #DIV/0! | #DIV/0! | #DIV/0! | 0 | 0 | 0 | 0 | #DIV/0! | #DIV/0! | #DIV/0! | #DIV/0!
4 | 0 | 0 | 0 | 0 | 0 | 0 | 0 | 0 | 0 | -7.18 | -1.79 | 0 | 4 | 0 | 0 | 0 | 0 | 0 | 0 | 0 | 0 | 0 | 7.18 | 1.79 | 0 | [39 empty] | 0 | 0 | 0 | 0 | #DIV/0! | #DIV/0! | #DIV/0! | #DIV/0! | 0 | 0 | 0 | 0 | #DIV/0! | #DIV/0! | #DIV/0! | #DIV/0!
3 | 0 | 0 | 0 | 0 | 0 | 0 | 0 | 0 | 0 | -21.95 | -5.49 | 0 | 3 | 0 | 0 | 0 | 0 | 0 | 0 | 0 | 0 | 0 | 21.95 | 5.49 | 0 | [39 empty] | 0 | 0 | 0 | 0 | #DIV/0! | #DIV/0! | #DIV/0! | #DIV/0! | 0 | 0 | 0 | 0 | #DIV/0! | #DIV/0! | #DIV/0! | #DIV/0!
2 | 0 | 0 | 0 | 0 | 0 | 0 | 0 | 0 | 0 | -30.23 | -7.56 | 0 | 2 | 0 | 0 | 0 | 0 | 0 | 0 | 0 | 0 | 0 | 30.23 | 7.56 | 0 | [39 empty] | 0 | 0 | 0 | 0 | #DIV/0! | #DIV/0! | #DIV/0! | #DIV/0! | 0 | 0 | 0 | 0 | #DIV/0! | #DIV/0! | #DIV/0! | #DIV/0!
1 | 0 | 0 | 0 | 0 | 0 | 0 | 0 | 0 | 0 | -48.31 | -12.08 | 0 | 1 | 0 | 0 | 0 | 0 | 0 | 0 | 0 | 0 | 0 | 48.31 | 12.08 | 0 | [39 empty] | 0 | 0 | 0 | 0 | #DIV/0! | #DIV/0! | #DIV/0! | #DIV/0! | 0 | 0 | 0 | 0 | #DIV/0! | #DIV/0! | #DIV/0! | #DIV/0!
Travi Perimetrali Telaio 1 Campata 1 | [12 empty] | Travi Perimetrali Telaio 1 Campata 2 | [12 empty] | Travi MRF Telaio 2 Campata 1 | [12 empty] | Travi MRF Telaio 2 Campata 2 | [12 empty] | Travi MRF Telaio 2 Campata 3 | [12 empty] | Riep Travi Telaio 1 campata 1 | [7 empty] | Riep Travi Telaio 1 campata 2 | [7 empty] | Riep Travi Telaio 2 campata 1 | [7 empty] | Riep Travi Telaio 2 campata 2 | [7 empty] | Riep Travi Telaio 2 campata 3
| Sisma (INVILUPPO) |  |  |  | Sisma (STATICA) |  |  |  | Carichi Verticali |  |  |  |  | Sisma (INVILUPPO) |  |  |  | Sisma (STATICA) |  |  |  | Carichi Verticali |  |  |  |  | Sisma (INVILUPPO) |  |  |  | Sisma (STATICA) |  |  |  | Carichi Verticali |  |  |  |  | Sisma (INVILUPPO) |  |  |  | Sisma (STATICA) |  |  |  | Carichi Verticali |  |  |  |  | Sisma (INVILUPPO) |  |  |  | Sisma (STATICA) |  |  |  | Carichi Verticali |  |  |  | Sisma considerato |  |  |  | Incr * Sisma + Carichi Verticali |  |  |  | Sisma considerato |  |  |  | Incr * Sisma + Carichi Verticali |  |  |  | Sisma considerato |  |  |  | Incr * Sisma + Carichi Verticali |  |  |  | Sisma considerato |  |  |  | Incr * Sisma + Carichi Verticali |  |  |  | Sisma considerato |  |  |  | Sisma + Carichi Verticali
piano | M1 | M2 | V | N | M1 | M2 | V | N | M1 | M2 | V | N | piano | M1 | M2 | V | N | M1 | M2 | V | N | M1 | M2 | V | N | piano | M1 | M2 | V | N | M1 | M2 | V | N | M1 | M2 | V | N | piano | M1 | M2 | V | N | M1 | M2 | V | N | M1 | M2 | V | N | piano | M1 | M2 | V | N | M1 | M2 | V | N | M1 | M2 | V | N | M1 | M2 | V | N | M1 | M2 | V | N | M1 | M2 | V | N | M1 | M2 | V | N | M1 | M2 | V | N | M1 | M2 | V | N | M1 | M2 | V | N | M1 | M2 | V | N | M1 | M2 | V | N | M1 | M2 | V | N
| kNm | kNm | kN | kN | kNm | kNm | kN | kN | kNm | kNm | kN | kN |  | kNm | kNm | kN | kN | kNm | kNm | kN | kN | kNm | kNm | kN | kN |  | kNm | kNm | kN | kN | kNm | kNm | kN | kN | kNm | kNm | kN | kN |  | kNm | kNm | kN | kN | kNm | kNm | kN | kN | kNm | kNm | kN | kN |  | kNm | kNm | kN | kN | kNm | kNm | kN | kN | kNm | kNm | kN | kN | kNm | kNm | kN | kN | kNm | kNm | kN | kN | kNm | kNm | kN | kN | kNm | kNm | kN | kN | kNm | kNm | kN | kN | kNm | kNm | kN | kN | kNm | kNm | kN | kN | kNm | kNm | kN | kN | kNm | kNm | kN | kN | kNm | kNm | kN | kN
20 | [12 empty] | 20 | [12 empty] | 20 | [12 empty] | 20 | [12 empty] | 20
19 | [12 empty] | 19 | [12 empty] | 19 | [12 empty] | 19 | [12 empty] | 19
18 | [12 empty] | 18 | [12 empty] | 18 | [12 empty] | 18 | [12 empty] | 18
17 | [12 empty] | 17 | [12 empty] | 17 | [12 empty] | 17 | [12 empty] | 17
16 | [12 empty] | 16 | [12 empty] | 16 | [12 empty] | 16 | [12 empty] | 16
15 | [12 empty] | 15 | [12 empty] | 15 | [12 empty] | 15 | [12 empty] | 15
14 | [12 empty] | 14 | [12 empty] | 14 | [12 empty] | 14 | [12 empty] | 14
13 | [12 empty] | 13 | [12 empty] | 13 | [12 empty] | 13 | [12 empty] | 13
12 | [12 empty] | 12 | [12 empty] | 12 | [12 empty] | 12 | [12 empty] | 12
11 | [12 empty] | 11 | [12 empty] | 11 | [12 empty] | 11 | [12 empty] | 11
10 | [12 empty] | 10 | [12 empty] | 10 | [12 empty] | 10 | [12 empty] | 10
9 | [12 empty] | 9 | [12 empty] | 9 | [12 empty] | 9 | [12 empty] | 9
8 | [12 empty] | 8 | [12 empty] | 8 | [12 empty] | 8 | [12 empty] | 8 | [12 empty] | 0 | 0 | 0 | 0 | #DIV/0! | #DIV/0! | #DIV/0! | #DIV/0! | 0 | 0 | 0 | 0 | #DIV/0! | #DIV/0! | #DIV/0! | #DIV/0! | 0 | 0 | 0 | 0 | #DIV/0! | #DIV/0! | #DIV/0! | #DIV/0! | 0 | 0 | 0 | 0 | #DIV/0! | #DIV/0! | #DIV/0! | #DIV/0! | 0 | 0 | 0 | 0 | #DIV/0! | #DIV/0! | #DIV/0! | #DIV/0!
7 | [12 empty] | 7 | [12 empty] | 7 | [12 empty] | 7 | [12 empty] | 7 | [12 empty] | 0 | 0 | 0 | 0 | #DIV/0! | #DIV/0! | #DIV/0! | #DIV/0! | 0 | 0 | 0 | 0 | #DIV/0! | #DIV/0! | #DIV/0! | #DIV/0! | 0 | 0 | 0 | 0 | #DIV/0! | #DIV/0! | #DIV/0! | #DIV/0! | 0 | 0 | 0 | 0 | #DIV/0! | #DIV/0! | #DIV/0! | #DIV/0! | 0 | 0 | 0 | 0 | #DIV/0! | #DIV/0! | #DIV/0! | #DIV/0!
6 | [12 empty] | 6 | [12 empty] | 6 | [12 empty] | 6 | [12 empty] | 6 | [12 empty] | 0 | 0 | 0 | 0 | #DIV/0! | #DIV/0! | #DIV/0! | #DIV/0! | 0 | 0 | 0 | 0 | #DIV/0! | #DIV/0! | #DIV/0! | #DIV/0! | 0 | 0 | 0 | 0 | #DIV/0! | #DIV/0! | #DIV/0! | #DIV/0! | 0 | 0 | 0 | 0 | #DIV/0! | #DIV/0! | #DIV/0! | #DIV/0! | 0 | 0 | 0 | 0 | #DIV/0! | #DIV/0! | #DIV/0! | #DIV/0!
5 | [12 empty] | 5 | [12 empty] | 5 | [12 empty] | 5 | [12 empty] | 5 | [12 empty] | 0 | 0 | 0 | 0 | #DIV/0! | #DIV/0! | #DIV/0! | #DIV/0! | 0 | 0 | 0 | 0 | #DIV/0! | #DIV/0! | #DIV/0! | #DIV/0! | 0 | 0 | 0 | 0 | #DIV/0! | #DIV/0! | #DIV/0! | #DIV/0! | 0 | 0 | 0 | 0 | #DIV/0! | #DIV/0! | #DIV/0! | #DIV/0! | 0 | 0 | 0 | 0 | #DIV/0! | #DIV/0! | #DIV/0! | #DIV/0!
4 | 71.61 | 0 | 8.95 | 0 | 58.42 | 0 | -7.3 | 0 | -21.7 | 0 | 42.71 | 0 | 4 | 71.61 | 0 | 8.95 | 0 | 58.42 | 0 | -7.3 | 0 | 21.7 | 0 | -42.71 | 0 | 4 | 226.75 | 271.75 | 62.31 | 0 | 183.82 | -219.37 | -50.4 | 0 | -55.73 | -126.49 | 71.15 | 0 | 4 | 318.83 | 318.83 | 79.71 | 0 | 256.85 | -256.85 | -64.21 | 0 | -108.98 | -108.98 | 80 | 0 | 4 | 271.75 | 226.75 | 62.31 | 0 | 219.37 | -183.82 | -50.4 | 0 | -126.49 | -55.73 | 88.85 | 0 | 71.61 | 0 | 8.95 | 0 | #DIV/0! | #DIV/0! | #DIV/0! | #DIV/0! | 71.61 | 0 | 8.95 | 0 | #DIV/0! | #DIV/0! | #DIV/0! | #DIV/0! | 226.75 | 271.75 | 62.31 | 0 | #DIV/0! | #DIV/0! | #DIV/0! | #DIV/0! | 318.83 | 318.83 | 79.71 | 0 | #DIV/0! | #DIV/0! | #DIV/0! | #DIV/0! | 271.75 | 226.75 | 62.31 | 0 | #DIV/0! | #DIV/0! | #DIV/0! | #DIV/0!
3 | 148.32 | 0 | 18.54 | 0 | 127.02 | 0 | -15.88 | 0 | -36.78 | 0 | 44.6 | 0 | 3 | 148.32 | 0 | 18.54 | 0 | 127.02 | 0 | -15.88 | 0 | 36.78 | 0 | -44.6 | 0 | 3 | 434.38 | 483.96 | 114.79 | 0 | 371.34 | -413.5 | -98.1 | 0 | -80.17 | -117.9 | 75.28 | 0 | 3 | 535.61 | 535.61 | 133.9 | 0 | 457.5 | -457.5 | -114.38 | 0 | -106.72 | -106.72 | 80 | 0 | 3 | 483.96 | 434.38 | 114.79 | 0 | 413.5 | -371.34 | -98.1 | 0 | -117.9 | -80.17 | 84.72 | 0 | 148.32 | 0 | 18.54 | 0 | #DIV/0! | #DIV/0! | #DIV/0! | #DIV/0! | 148.32 | 0 | 18.54 | 0 | #DIV/0! | #DIV/0! | #DIV/0! | #DIV/0! | 434.38 | 483.96 | 114.79 | 0 | #DIV/0! | #DIV/0! | #DIV/0! | #DIV/0! | 535.61 | 535.61 | 133.9 | 0 | #DIV/0! | #DIV/0! | #DIV/0! | #DIV/0! | 483.96 | 434.38 | 114.79 | 0 | #DIV/0! | #DIV/0! | #DIV/0! | #DIV/0!
2 | 204.18 | 0 | 25.52 | 0 | 180.8 | 0 | -22.6 | 0 | -40.43 | 0 | 45.05 | 0 | 2 | 204.18 | 0 | 25.52 | 0 | 180.8 | 0 | -22.6 | 0 | 40.43 | 0 | -45.05 | 0 | 2 | 554.87 | 610.38 | 145.66 | 0 | 490.99 | -539.89 | -128.86 | 0 | -79.97 | -117.81 | 75.27 | 0 | 2 | 667.62 | 667.62 | 166.9 | 0 | 590.32 | -590.32 | -147.58 | 0 | -107.14 | -107.14 | 80 | 0 | 2 | 610.38 | 554.87 | 145.66 | 0 | 539.89 | -490.99 | -128.86 | 0 | -117.81 | -79.97 | 84.73 | 0 | 204.18 | 0 | 25.52 | 0 | #DIV/0! | #DIV/0! | #DIV/0! | #DIV/0! | 204.18 | 0 | 25.52 | 0 | #DIV/0! | #DIV/0! | #DIV/0! | #DIV/0! | 554.87 | 610.38 | 145.66 | 0 | #DIV/0! | #DIV/0! | #DIV/0! | #DIV/0! | 667.62 | 667.62 | 166.9 | 0 | #DIV/0! | #DIV/0! | #DIV/0! | #DIV/0! | 610.38 | 554.87 | 145.66 | 0 | #DIV/0! | #DIV/0! | #DIV/0! | #DIV/0!
1 | 213.15 | 0 | 26.64 | 0 | 187.39 | 0 | -23.42 | 0 | -39.89 | 0 | 44.99 | 0 | 1 | 213.15 | 0 | 26.64 | 0 | 187.39 | 0 | -23.42 | 0 | 39.89 | 0 | -44.99 | 0 | 1 | 565.9 | 625.03 | 148.87 | 0 | 496.97 | -548.6 | -130.7 | 0 | -77.2 | -119.71 | 74.69 | 0 | 1 | 685.19 | 685.19 | 171.3 | 0 | 601.15 | -601.15 | -150.29 | 0 | -107.23 | -107.23 | 80 | 0 | 1 | 625.03 | 565.9 | 148.87 | 0 | 548.6 | -496.97 | -130.7 | 0 | -119.71 | -77.2 | 85.31 | 0 | 213.15 | 0 | 26.64 | 0 | #DIV/0! | #DIV/0! | #DIV/0! | #DIV/0! | 213.15 | 0 | 26.64 | 0 | #DIV/0! | #DIV/0! | #DIV/0! | #DIV/0! | 565.9 | 625.03 | 148.87 | 0 | #DIV/0! | #DIV/0! | #DIV/0! | #DIV/0! | 685.19 | 685.19 | 171.3 | 0 | #DIV/0! | #DIV/0! | #DIV/0! | #DIV/0! | 625.03 | 565.9 | 148.87 | 0 | #DIV/0! | #DIV/0! | #DIV/0! | #DIV/0!
Colonna C1 Lato 1 | [12 empty] | Colonna C1 Lato 2 | [51 empty] | Riep Colonna C1 Lato 1 | [7 empty] | Riep Colonna C1 Lato 2
| Sisma (INVILUPPO) |  |  |  | Sisma (STATICA) |  |  |  | Carichi Verticali |  |  |  |  | Sisma (INVILUPPO) |  |  |  | Sisma (STATICA) |  |  |  | Carichi Verticali | [42 empty] | Sisma considerato |  |  |  | Incr * Sisma + Carichi Verticali |  |  |  | Sisma considerato |  |  |  | Incr * Sisma + Carichi Verticali
piano | M1 | M2 | V | N | M1 | M2 | V | N | M1 | M2 | V | N | piano | M1 | M2 | V | N | M1 | M2 | V | N | M1 | M2 | V | N | [39 empty] | M1 | M2 | V | N | M1 | M2 | V | N | M1 | M2 | V | N | M1 | M2 | V | N
| kNm | kNm | kN | kN | kNm | kNm | kN | kN | kNm | kNm | kN | kN |  | kNm | kNm | kN | kN | kNm | kNm | kN | kN | kNm | kNm | kN | kN | [39 empty] | kNm | kNm | kN | kN | kNm | kNm | kN | kN | kNm | kNm | kN | kN | kNm | kNm | kN | kN
20 | [12 empty] | 20
19 | [12 empty] | 19
18 | [12 empty] | 18
17 | [12 empty] | 17
16 | [12 empty] | 16
15 | [12 empty] | 15
14 | [12 empty] | 14
13 | [12 empty] | 13
12 | [12 empty] | 12
11 | [12 empty] | 11
10 | [12 empty] | 10
9 | [12 empty] | 9
8 | [12 empty] | 8 | [51 empty] | 0 | 0 | 0 | 0 | #DIV/0! | #DIV/0! | #DIV/0! | #DIV/0! | 0 | 0 | 0 | 0 | #DIV/0! | #DIV/0! | #DIV/0! | #DIV/0!
7 | [12 empty] | 7 | [51 empty] | 0 | 0 | 0 | 0 | #DIV/0! | #DIV/0! | #DIV/0! | #DIV/0! | 0 | 0 | 0 | 0 | #DIV/0! | #DIV/0! | #DIV/0! | #DIV/0!
6 | [12 empty] | 6 | [51 empty] | 0 | 0 | 0 | 0 | #DIV/0! | #DIV/0! | #DIV/0! | #DIV/0! | 0 | 0 | 0 | 0 | #DIV/0! | #DIV/0! | #DIV/0! | #DIV/0!
5 | [12 empty] | 5 | [51 empty] | 0 | 0 | 0 | 0 | #DIV/0! | #DIV/0! | #DIV/0! | #DIV/0! | 0 | 0 | 0 | 0 | #DIV/0! | #DIV/0! | #DIV/0! | #DIV/0!
4 | 61.6 | 71.61 | 40.35 | 8.95 | -49.13 | 58.42 | 32.59 | 7.3 | 19.66 | -21.7 | -12.53 | -82.71 | 4 | 61.6 | 71.61 | 40.35 | 8.95 | -49.13 | 58.42 | 32.59 | -7.3 | -19.66 | 21.7 | 12.53 | -82.71 | [39 empty] | 61.6 | 71.61 | 40.35 | 8.95 | #DIV/0! | #DIV/0! | #DIV/0! | #DIV/0! | 61.6 | 71.61 | 40.35 | 8.95 | #DIV/0! | #DIV/0! | #DIV/0! | #DIV/0!
3 | 81.95 | 89.21 | 51.83 | 27.41 | -70.62 | 77.89 | 45 | 23.18 | 16.63 | -17.12 | -10.23 | -167.31 | 3 | 81.95 | 89.21 | 51.83 | 27.41 | -70.62 | 77.89 | 45 | -23.18 | -16.63 | 17.12 | 10.23 | -167.31 | [39 empty] | 81.95 | 89.21 | 51.83 | 27.41 | #DIV/0! | #DIV/0! | #DIV/0! | #DIV/0! | 81.95 | 89.21 | 51.83 | 27.41 | #DIV/0! | #DIV/0! | #DIV/0! | #DIV/0!
2 | 123.48 | 125.31 | 75.36 | 52.26 | -108.92 | 110.18 | 66.39 | 45.78 | 23.9 | -23.8 | -14.45 | -252.36 | 2 | 123.48 | 125.31 | 75.36 | 52.26 | -108.92 | 110.18 | 66.39 | -45.78 | -23.9 | 23.8 | 14.45 | -252.36 | [39 empty] | 123.48 | 125.31 | 75.36 | 52.26 | #DIV/0! | #DIV/0! | #DIV/0! | #DIV/0! | 123.48 | 125.31 | 75.36 | 52.26 | #DIV/0! | #DIV/0! | #DIV/0! | #DIV/0!
1 | 133.7 | 91.57 | 68.24 | 77.91 | -115.83 | 78.47 | 58.88 | 69.2 | 8 | -15.99 | -7.27 | -337.35 | 1 | 133.7 | 91.57 | 68.24 | 77.91 | -115.83 | 78.47 | 58.88 | -69.2 | -8 | 15.99 | 7.27 | -337.35 | [39 empty] | 133.7 | 91.57 | 68.24 | 77.91 | #DIV/0! | #DIV/0! | #DIV/0! | #DIV/0! | 133.7 | 91.57 | 68.24 | 77.91 | #DIV/0! | #DIV/0! | #DIV/0! | #DIV/0!
Colonna C0 Lato 1 | [12 empty] | Colonna C0 Lato 2 | [51 empty] | Riep Colonna C0 Lato 1 | [7 empty] | Riep Colonna C1 Lato 2
| Sisma (INVILUPPO) |  |  |  | Sisma (STATICA) |  |  |  | Carichi Verticali |  |  |  |  | Sisma (INVILUPPO) |  |  |  | Sisma (STATICA) |  |  |  | Carichi Verticali | [42 empty] | Sisma considerato |  |  |  | Incr * Sisma + Carichi Verticali |  |  |  | Sisma considerato |  |  |  | Incr * Sisma + Carichi Verticali
piano | M1 | M2 | V | N | M1 | M2 | V | N | M1 | M2 | V | N | piano | M1 | M2 | V | N | M1 | M2 | V | N | M1 | M2 | V | N | [39 empty] | M1 | M2 | V | N | M1 | M2 | V | N | M1 | M2 | V | N | M1 | M2 | V | N
| kNm | kNm | kN | kN | kNm | kNm | kN | kN | kNm | kNm | kN | kN |  | kNm | kNm | kN | kN | kNm | kNm | kN | kN | kNm | kNm | kN | kN | [39 empty] | kNm | kNm | kN | kN | kNm | kNm | kN | kN | kNm | kNm | kN | kN | kNm | kNm | kN | kN
20 | [12 empty] | 20
19 | [12 empty] | 19
18 | [12 empty] | 18
17 | [12 empty] | 17
16 | [12 empty] | 16
15 | [12 empty] | 15
14 | [12 empty] | 14
13 | [12 empty] | 13
12 | [12 empty] | 12
11 | [12 empty] | 11
10 | [12 empty] | 10
9 | [12 empty] | 9
8 | [12 empty] | 8 | [51 empty] | 0 | 0 | 0 | 0 | #DIV/0! | #DIV/0! | #DIV/0! | #DIV/0! | 0 | 0 | 0 | 0 | #DIV/0! | #DIV/0! | #DIV/0! | #DIV/0!
7 | [12 empty] | 7 | [51 empty] | 0 | 0 | 0 | 0 | #DIV/0! | #DIV/0! | #DIV/0! | #DIV/0! | 0 | 0 | 0 | 0 | #DIV/0! | #DIV/0! | #DIV/0! | #DIV/0!
6 | [12 empty] | 6 | [51 empty] | 0 | 0 | 0 | 0 | #DIV/0! | #DIV/0! | #DIV/0! | #DIV/0! | 0 | 0 | 0 | 0 | #DIV/0! | #DIV/0! | #DIV/0! | #DIV/0!
5 | [12 empty] | 5 | [51 empty] | 0 | 0 | 0 | 0 | #DIV/0! | #DIV/0! | #DIV/0! | #DIV/0! | 0 | 0 | 0 | 0 | #DIV/0! | #DIV/0! | #DIV/0! | #DIV/0!
4 | 177.35 | 226.75 | 122.32 | 62.31 | -137.72 | 183.82 | 97.44 | 50.4 | 45.33 | -55.73 | -30.62 | -151.15 | 4 | 177.35 | 226.75 | 122.32 | 62.31 | -137.72 | 183.82 | 97.44 | -50.4 | -45.33 | 55.73 | 30.62 | -151.15 | [39 empty] | 177.35 | 226.75 | 122.32 | 62.31 | #DIV/0! | #DIV/0! | #DIV/0! | #DIV/0! | 177.35 | 226.75 | 122.32 | 62.31 | #DIV/0! | #DIV/0! | #DIV/0! | #DIV/0!
3 | 239.86 | 267.66 | 153.5 | 176.44 | -204.97 | 233.62 | 132.91 | 148.5 | 34.73 | -34.83 | -21.08 | -306.44 | 3 | 239.86 | 267.66 | 153.5 | 176.44 | -204.97 | 233.62 | 132.91 | -148.5 | -34.73 | 34.83 | 21.08 | -306.44 | [39 empty] | 239.86 | 267.66 | 153.5 | 176.44 | #DIV/0! | #DIV/0! | #DIV/0! | #DIV/0! | 239.86 | 267.66 | 153.5 | 176.44 | #DIV/0! | #DIV/0! | #DIV/0! | #DIV/0!
2 | 323.83 | 326.58 | 196.87 | 317.77 | -285.25 | 286.02 | 173.11 | 277.36 | 46.01 | -45.24 | -27.65 | -461.71 | 2 | 323.83 | 326.58 | 196.87 | 317.77 | -285.25 | 286.02 | 173.11 | -277.36 | -46.01 | 45.24 | 27.65 | -461.71 | [39 empty] | 323.83 | 326.58 | 196.87 | 317.77 | #DIV/0! | #DIV/0! | #DIV/0! | #DIV/0! | 323.83 | 326.58 | 196.87 | 317.77 | #DIV/0! | #DIV/0! | #DIV/0! | #DIV/0!
1 | 413.75 | 248.93 | 200.68 | 459.84 | -358.04 | 211.73 | 172.66 | 408.06 | 15.59 | -31.19 | -14.18 | -616.39 | 1 | 413.75 | 248.93 | 200.68 | 459.84 | -358.04 | 211.73 | 172.66 | -408.06 | -15.59 | 31.19 | 14.18 | -616.39 | [39 empty] | 413.75 | 248.93 | 200.68 | 459.84 | #DIV/0! | #DIV/0! | #DIV/0! | #DIV/0! | 413.75 | 248.93 | 200.68 | 459.84 | #DIV/0! | #DIV/0! | #DIV/0! | #DIV/0!
Colonna C2 Lato 1 | [12 empty] | Colonna C2 Lato 2 | [51 empty] | Riep Colonna C2 Lato 1 | [7 empty] | Riep Colonna C2 Lato 2
| Sisma (INVILUPPO) |  |  |  | Sisma (STATICA) |  |  |  | Carichi Verticali |  |  |  |  | Sisma (INVILUPPO) |  |  |  | Sisma (STATICA) |  |  |  | Carichi Verticali | [42 empty] | Sisma considerato |  |  |  | Incr * Sisma + Carichi Verticali |  |  |  | Sisma considerato |  |  |  | Incr * Sisma + Carichi Verticali
piano | M1 | M2 | V | N | M1 | M2 | V | N | M1 | M2 | V | N | piano | M1 | M2 | V | N | M1 | M2 | V | N | M1 | M2 | V | N | [39 empty] | M1 | M2 | V | N | M1 | M2 | V | N | M1 | M2 | V | N | M1 | M2 | V | N
| kNm | kNm | kN | kN | kNm | kNm | kN | kN | kNm | kNm | kN | kN |  | kNm | kNm | kN | kN | kNm | kNm | kN | kN | kNm | kNm | kN | kN | [39 empty] | kNm | kNm | kN | kN | kNm | kNm | kN | kN | kNm | kNm | kN | kN | kNm | kNm | kN | kN
20 | [12 empty] | 20
19 | [12 empty] | 19
18 | [12 empty] | 18
17 | [12 empty] | 17
16 | [12 empty] | 16
15 | [12 empty] | 15
14 | [12 empty] | 14
13 | [12 empty] | 13
12 | [12 empty] | 12
11 | [12 empty] | 11
10 | [12 empty] | 10
9 | [12 empty] | 9
8 | [12 empty] | 8 | [51 empty] | 0 | 0 | 0 | 0 | #DIV/0! | #DIV/0! | #DIV/0! | #DIV/0! | 0 | 0 | 0 | 0 | #DIV/0! | #DIV/0! | #DIV/0! | #DIV/0!
7 | [12 empty] | 7 | [51 empty] | 0 | 0 | 0 | 0 | #DIV/0! | #DIV/0! | #DIV/0! | #DIV/0! | 0 | 0 | 0 | 0 | #DIV/0! | #DIV/0! | #DIV/0! | #DIV/0!
6 | [12 empty] | 6 | [51 empty] | 0 | 0 | 0 | 0 | #DIV/0! | #DIV/0! | #DIV/0! | #DIV/0! | 0 | 0 | 0 | 0 | #DIV/0! | #DIV/0! | #DIV/0! | #DIV/0!
5 | [12 empty] | 5 | [51 empty] | 0 | 0 | 0 | 0 | #DIV/0! | #DIV/0! | #DIV/0! | #DIV/0! | 0 | 0 | 0 | 0 | #DIV/0! | #DIV/0! | #DIV/0! | #DIV/0!
4 | 354.91 | 590.58 | 282.07 | 17.41 | -225.53 | 476.22 | 212.65 | 13.81 | -9.03 | 17.51 | 8.04 | -328.85 | 4 | 354.91 | 590.58 | 282.07 | 17.41 | -225.53 | 476.22 | 212.65 | -13.81 | 9.03 | -17.51 | -8.04 | -328.85 | [39 empty] | 354.91 | 590.58 | 282.07 | 17.41 | #DIV/0! | #DIV/0! | #DIV/0! | #DIV/0! | 354.91 | 590.58 | 282.07 | 17.41 | #DIV/0! | #DIV/0! | #DIV/0! | #DIV/0!
3 | 588.96 | 741.36 | 398.07 | 36.3 | -479.71 | 645.47 | 340.96 | 30.08 | -3.74 | 2.15 | 1.78 | -653.56 | 3 | 588.96 | 741.36 | 398.07 | 36.3 | -479.71 | 645.47 | 340.96 | -30.08 | 3.74 | -2.15 | -1.78 | -653.56 | [39 empty] | 588.96 | 741.36 | 398.07 | 36.3 | #DIV/0! | #DIV/0! | #DIV/0! | #DIV/0! | 588.96 | 741.36 | 398.07 | 36.3 | #DIV/0! | #DIV/0! | #DIV/0! | #DIV/0!
2 | 728.87 | 759.98 | 446.3 | 56.66 | -634.39 | 650.5 | 389.36 | 48.8 | -7.33 | 6.93 | 4.32 | -978.29 | 2 | 728.87 | 759.98 | 446.3 | 56.66 | -634.39 | 650.5 | 389.36 | -48.8 | 7.33 | -6.93 | -4.32 | -978.29 | [39 empty] | 728.87 | 759.98 | 446.3 | 56.66 | #DIV/0! | #DIV/0! | #DIV/0! | #DIV/0! | 728.87 | 759.98 | 446.3 | 56.66 | #DIV/0! | #DIV/0! | #DIV/0! | #DIV/0!
1 | 1662.47 | 628.68 | 692.1 | 77.37 | -1436.29 | 515.35 | 591.41 | 68.39 | -2.58 | 5.15 | 2.34 | -1303.61 | 1 | 1662.47 | 628.68 | 692.1 | 77.37 | -1436.29 | 515.35 | 591.41 | -68.39 | 2.58 | -5.15 | -2.34 | -1303.61 | [39 empty] | 1662.47 | 628.68 | 692.1 | 77.37 | #DIV/0! | #DIV/0! | #DIV/0! | #DIV/0! | 1662.47 | 628.68 | 692.1 | 77.37 | #DIV/0! | #DIV/0! | #DIV/0! | #DIV/0!

## Riep Sez
piano | Travi CBF | Brace SX | Brace DX | Colonna C0 | Travi MRF | Colonna C2 | Colonna C1 | Colonna C0 | piano | Travi CBF | Brace Sx | Brace DX | Colonna C0 | Travi MRF | Colonna C2 | Colonna C1 | Colonna C0
12 | [8 empty] | 12
11 | [8 empty] | 11
10 | [8 empty] | 10
9 | [8 empty] | 9
8 | HEA 450 | Scat 140x5 | Scat 140x5 | HEB 160 | IPE 360 | HEB 200 | HEB 120 | HEB 160 | 8 | Fe360 | Fe360 | Fe360 | Fe360 | Fe360 | Fe360 | Fe360 | Fe360
7 | HEA 550 | Scat 160x6 | Scat 160x6 | HEB 160 | IPE 360 | HEB 200 | HEB 120 | HEB 160 | 7 | Fe360 | Fe360 | Fe360 | Fe360 | Fe360 | Fe360 | Fe360 | Fe360
6 | HEA 550 | Scat 175x6 | Scat 175x6 | HEB 260 | IPE 360 | HEB 280 | HEB 160 | HEB 260 | 6 | Fe360 | Fe360 | Fe360 | Fe360 | Fe360 | Fe360 | Fe360 | Fe360
5 | HEA 600 | Scat 180x7 | Scat 180x7 | HEB 260 | IPE 360 | HEB 280 | HEB 160 | HEB 260 | 5 | Fe360 | Fe360 | Fe360 | Fe360 | Fe360 | Fe360 | Fe360 | Fe360
4 | HEA 650 | Scat 200x7 | Scat 200x7 | HEB 300 | IPE 360 | HEB 320 | HEB 180 | HEB 300 | 4 | Fe360 | Fe360 | Fe360 | Fe510 | Fe360 | Fe430 | Fe510 | Fe510
3 | HEA 700 | Scat 220x7 | Scat 220x7 | HEB 300 | IPE 360 | HEB 320 | HEB 180 | HEB 300 | 3 | Fe360 | Fe360 | Fe360 | Fe510 | Fe360 | Fe430 | Fe510 | Fe510
2 | HEA 700 | Scat 220x7 | Scat 220x7 | HEB 450 | IPE 360 | HEB 450 | HEB 200 | HEB 450 | 2 | Fe360 | Fe360 | Fe360 | Fe510 | Fe430 | Fe430 | Fe510 | Fe510
1 | HEA 800 | Scat 220x8 | Scat 220x8 | HEB 450 | IPE 360 | HEB 450 | HEB 200 | HEB 450 | 1 | Fe360 | Fe360 | Fe360 | Fe510 | Fe430 | Fe430 | Fe510 | Fe510
| 1 | 2 | 3 | 4 | 5 | 6 | 7 | 8

## Verifiche SLU
|  |  |  | Tipo di acciaio controventi |  | 360
| gmo | 1.05 |  | Lunghezza controventi |  | Lbrace | 5.1856 | [m]
| gm1 | 1.05 |  | Inclinazione controventi |  | q | 0.6898 | [rad]
| gpb | 0.3
| Hard. | 1.1 |  | Carico statico su travi |  | q | #VALUE! | [kN/m]
| gov | 1.2 |  | Caricho statico su colonne |  | P | 160 | [kN]
| gI | 1
| gg | 1.832 |  | TIPO DI ANALISI |  | 2 | Modale EC8
|  |  |  | CURVA PER Nb |  | 1 | EC3
|  |  |  | CURVA PER Nu |  | 1 | EC3
CONTROVENTI | PIANO | Profilo | Acciaio | fyk | A |  | rmin | l | l1 | l* | Curva di instabilità | a | f | cz | CEd,G | CEd,E | qi | VEd,E | CEd,G | CEd,E | qi | VEd,E | Nb,Rd | Npl,Rd | Nu,Rd | VRd | VERIFICA | Wi
|  |  |  | [N/mm2] | [cm²] |  | [cm] | [7 empty] | [kN] | [kN] |  | [kN] | [kN] | [kN] |  | [kN] | [kN] | [kN] | [kN] | [kN] | Dir 1 | Dir 1
| 12 | [9 empty] | a |  |  |  | 0 |  | 0 | 0 | 0 |  | 0 | 0 | 0 | 0 | 0 | #VALUE!
| 11 | [9 empty] | a |  |  |  | 0 |  | 0 | 0 | 0 |  | 0 | 0 | 0 | 0 | 0 | #VALUE!
| 10 | [9 empty] | a |  |  |  | 0 |  | 0 | 0 | 0 |  | 0 | 0 | 0 | 0 | 0 | #VALUE!
| 9 | [9 empty] | a |  |  |  | 0 |  | 0 | 0 | 0 |  | 0 | 0 | 0 | 0 | 0 | #VALUE!
| 8 | Scat 140x5 | 360 | #VALUE! | 26.14 | Scat 140x5 | #VALUE! | #VALUE! | #VALUE! | #VALUE! | a | 0.21 | #VALUE! | #VALUE! | 3.92 | 351.1 | 0 | #VALUE! | 0 | 351.1 | 0 | #VALUE! | #VALUE! | #VALUE! | #VALUE! | #VALUE! | #VALUE! | #VALUE!
| 7 | Scat 160x6 | 360 | #VALUE! | 37.37 | Scat 160x6 | #VALUE! | #VALUE! | #VALUE! | #VALUE! | a | 0.21 | #VALUE! | #VALUE! | 13.23 | 565.09 | 0 | #VALUE! | 0 | 565.09 | 0 | #VALUE! | #VALUE! | #VALUE! | #VALUE! | #VALUE! | #VALUE! | #VALUE!
| 6 | Scat 175x6 | 360 | #VALUE! | 41.15 | Scat 175x6 | #VALUE! | #VALUE! | #VALUE! | #VALUE! | a | 0.21 | #VALUE! | #VALUE! | 9.36 | 710.32 | 0 | #VALUE! | 0 | 710.32 | 0 | #VALUE! | #VALUE! | #VALUE! | #VALUE! | #VALUE! | #VALUE! | #VALUE!
| 5 | Scat 180x7 | 360 | #VALUE! | 47.37 | Scat 180x7 | #VALUE! | #VALUE! | #VALUE! | #VALUE! | a | 0.21 | #VALUE! | #VALUE! | 15.49 | 825.82 | 0 | #VALUE! | 0 | 825.82 | 0 | #VALUE! | #VALUE! | #VALUE! | #VALUE! | #VALUE! | #VALUE! | #VALUE!
| 4 | Scat 200x7 | 360 | #VALUE! | 53.05 | Scat 200x7 | #VALUE! | #VALUE! | #VALUE! | #VALUE! | a | 0.21 | #VALUE! | #VALUE! | 18.78 | 929.66 | 0 | #VALUE! | 2.82 | 929.66 | 0 | #VALUE! | #VALUE! | #VALUE! | #VALUE! | #VALUE! | #VALUE! | #VALUE! |  |  | Wmin
| 3 | Scat 220x7 | 360 | #VALUE! | 58.73 | Scat 220x7 | #VALUE! | #VALUE! | #VALUE! | #VALUE! | a | 0.21 | #VALUE! | #VALUE! | 27.12 | 1036.71 | 0 | #VALUE! | 8.62 | 1036.71 | 0 | #VALUE! | #VALUE! | #VALUE! | #VALUE! | #VALUE! | #VALUE! | #VALUE! |  |  | #VALUE!
| 2 | Scat 220x7 | 360 | #VALUE! | 58.73 | Scat 220x7 | #VALUE! | #VALUE! | #VALUE! | #VALUE! | a | 0.21 | #VALUE! | #VALUE! | 21.77 | 1113.76 | 0 | #VALUE! | 11.87 | 1113.76 | 0 | #VALUE! | #VALUE! | #VALUE! | #VALUE! | #VALUE! | #VALUE! | #VALUE! |  |  | (Wmax- Wmin) / Wmin
| 1 | Scat 220x8 | 360 | #VALUE! | 66.64 | Scat 220x8 | #VALUE! | #VALUE! | #VALUE! | #VALUE! | a | 0.21 | #VALUE! | #VALUE! | 33.45 | 1178.64 | 0 | #VALUE! | 18.98 | 1178.64 | 0 | #VALUE! | #VALUE! | #VALUE! | #VALUE! | #VALUE! | #VALUE! | #VALUE! |  |  | #VALUE! | #VALUE!
[7 empty] | PARAMETRI DI INSTABILITA' | [7 empty] | SOLLECITAZIONI DIR 1 |  |  |  | SOLLECITAZIONI DIR 2 |  |  |  | VERIFICHE | [7 empty] | #VALUE! | #VALUE!
TRAVI | PIANO | Profilo | Acciaio | fyk | r | h | lz/lo | L0 (1) | L0 (2) | Y | Piano | Lo (Nb) | l1 | l* | Vunb | Hunb | Fi | CEd | My,Ed | δ trave | Nb,Rd | Mpl,Rd | Mpl,Rd [N] | Nb,Rd (Med) | Mb,Rd(CEd) | δ lim trave | VERIFICA | Wi | δ t / δ max | Wi | MRd N | NBrd
|  |  |  | [N/mm2] | [cm] | [mm] | 1 | [m] | [m] | 0.75 | 1 | [m] |  |  | [kN] | [kN] | [kN] | [kN] | [kNm] | [mm] | [kN] | [kNm] | [kNm] | [kN] | [kNm] | [mm] |  |  |  |  | MED | NED
| 12 | [13 empty] | #VALUE! | #VALUE! | #VALUE! |  | 0 |  | 0 | 0 | 0 | 0 | 0
| 11 | [13 empty] | #VALUE! | #VALUE! | #VALUE! | #VALUE! | 0 |  | 0 | 0 | 0 | 0 | 0
| 10 | [13 empty] | #VALUE! | #VALUE! | #VALUE! | #VALUE! | 0 |  | 0 | 0 | 0 | 0 | 0
| 9 | [13 empty] | #VALUE! | #VALUE! | #VALUE! | #VALUE! | 0 |  | 0 | 0 | 0 | 0 | 0
| 8 | HEA 450 | 360 | #VALUE! | 18.9206 | 440 | 1 | 8 | 0.0001 | 0.75 | 1 | 8 | #VALUE! | #VALUE! | #VALUE! | #VALUE! | #VALUE! | #VALUE! | #VALUE! | #VALUE! | #VALUE! | #VALUE! | #VALUE! | #VALUE! | #VALUE! | #VALUE! | #VALUE! | #VALUE! | #VALUE! | #VALUE! | #VALUE! | #VALUE!
| 7 | HEA 550 | 360 | #VALUE! | 22.9887 | 540 | 1 | 8 | 0.0001 | 0.75 | 1 | 8 | #VALUE! | #VALUE! | #VALUE! | #VALUE! | #VALUE! | #VALUE! | #VALUE! | #VALUE! | #VALUE! | #VALUE! | #VALUE! | #VALUE! | #VALUE! | #VALUE! | #VALUE! | #VALUE! | #VALUE! | #VALUE! | #VALUE! | #VALUE!
| 6 | HEA 550 | 360 | #VALUE! | 22.9887 | 540 | 1 | 8 | 0.0001 | 0.75 | 1 | 8 | #VALUE! | #VALUE! | #VALUE! | #VALUE! | #VALUE! | #VALUE! | #VALUE! | #VALUE! | #VALUE! | #VALUE! | #VALUE! | #VALUE! | #VALUE! | #VALUE! | #VALUE! | #VALUE! | #VALUE! | #VALUE! | #VALUE! | #VALUE!
| 5 | HEA 600 | 360 | #VALUE! | 24.9682 | 590 | 1 | 8 | 0.0001 | 0.75 | 1 | 8 | #VALUE! | #VALUE! | #VALUE! | #VALUE! | #VALUE! | #VALUE! | #VALUE! | #VALUE! | #VALUE! | #VALUE! | #VALUE! | #VALUE! | #VALUE! | #VALUE! | #VALUE! | #VALUE! | #VALUE! | #VALUE! | #VALUE! | #VALUE!
| 4 | HEA 650 | 360 | #VALUE! | 26.925 | 640 | 1 | 8 | 0.0001 | 0.75 | 1 | 8 | #VALUE! | #VALUE! | #VALUE! | #VALUE! | #VALUE! | #VALUE! | #VALUE! | #VALUE! | #VALUE! | #VALUE! | #VALUE! | #VALUE! | #VALUE! | #VALUE! | #VALUE! | #VALUE! | #VALUE! | #VALUE! | #VALUE! | #VALUE!
| 3 | HEA 700 | 360 | #VALUE! | 28.7499 | 690 | 1 | 8 | 0.0001 | 0.75 | 1 | 8 | #VALUE! | #VALUE! | #VALUE! | #VALUE! | #VALUE! | #VALUE! | #VALUE! | #VALUE! | #VALUE! | #VALUE! | #VALUE! | #VALUE! | #VALUE! | #VALUE! | #VALUE! | #VALUE! | #VALUE! | #VALUE! | #VALUE! | #VALUE!
| 2 | HEA 700 | 360 | #VALUE! | 28.7499 | 690 | 1 | 8 | 0.0001 | 0.75 | 1 | 8 | #VALUE! | #VALUE! | #VALUE! | #VALUE! | #VALUE! | #VALUE! | #VALUE! | #VALUE! | #VALUE! | #VALUE! | #VALUE! | #VALUE! | #VALUE! | #VALUE! | #VALUE! | #VALUE! | #VALUE! | #VALUE! | #VALUE! | #VALUE!
| 1 | HEA 800 | 360 | #VALUE! | 32.5825 | 790 | 1 | 8 | 0.0001 | 0.75 | 1 | 8 | #VALUE! | #VALUE! | #VALUE! | #VALUE! | #VALUE! | #VALUE! | #VALUE! | #VALUE! | #VALUE! | #VALUE! | #VALUE! | #VALUE! | #VALUE! | #VALUE! | #VALUE! | #VALUE! | #VALUE! | #VALUE! | #VALUE! | #VALUE!
[5 empty] | CARATTERISTICHE GEOMETRICHE |  | PARAMETRI DI INSTABILITA' | [7 empty] | SOLLECITAZIONI | [5 empty] | VERIFICHE
COLONNE ( CBF CC ) | PIANO | Profilo | Acciaio | fyk | rmin | h | Piano | Lo | l1 | l* | CG | CC'u | CV unb | Cpl | Cb | CEd | CgG | Nb,Rd | VERIFICA | Wi |  | VERIFICA | Duttilità |  | VERIFICA | Duttilità |  | VERIFICA | Duttilità
|  |  |  | [N/mm2] | [cm] | [mm] | 2 | [m] |  |  | [kN] | [kN] | [kN] | [kN] | [kN] | [kN] | [kN] | [kN] | CBF |  |  | (da MRF) | (da MRF) |  | (da MRF) | (da MRF) |  | (da MRF) | (da MRF)
| 12 | [9 empty] | 0 | 0 | #VALUE! | 0 |  | #VALUE! | 0 | 0
| 11 | [9 empty] | 0 | #VALUE! | #VALUE! | 0 |  | #VALUE! | 0 | 0
| 10 | [9 empty] | 0 | #VALUE! | #VALUE! | 0 |  | #VALUE! | 0 | 0
| 9 | [9 empty] | 0 | #VALUE! | #VALUE! | 0 |  | #VALUE! | 0 | 0
| 8 | HEB 160 | 360 | #VALUE! | #VALUE! | 160 | 2 | 3.3 | #VALUE! | #VALUE! | 160 |  |  |  | 0 | #VALUE! | 293.12 | #VALUE! | #VALUE! | #VALUE! | 160 | #VALUE! | #VALUE! |  | #VALUE! | #VALUE! |  | #VALUE! | #VALUE!
| 7 | HEB 160 | 360 | #VALUE! | #VALUE! | 160 | 2 | 3.3 | #VALUE! | #VALUE! | 160 |  |  |  | 294.933 | #VALUE! | 586.24 | #VALUE! | #VALUE! | #VALUE! | 320 | #VALUE! | #VALUE! | 294.933 | #VALUE! | #VALUE! |  | #VALUE! | #VALUE!
| 6 | HEB 260 | 360 | #VALUE! | #VALUE! | 260 | 2 | 3.3 | #VALUE! | #VALUE! | 160 |  |  |  | 474.69 | #VALUE! | 879.36 | #VALUE! | #VALUE! | #VALUE! | 480 | #VALUE! | #VALUE! | 769.623 | #VALUE! | #VALUE! |  | #VALUE! | #VALUE!
| 5 | HEB 260 | 360 | #VALUE! | #VALUE! | 260 | 2 | 3.3 | #VALUE! | #VALUE! | 160 |  |  |  | 596.6869 | #VALUE! | 1172.48 | #VALUE! | #VALUE! | #VALUE! | 640 | #VALUE! | #VALUE! | 1071.3769 | #VALUE! | #VALUE! |  | #VALUE! | #VALUE!
| 4 | HEB 300 | 510 | #VALUE! | #VALUE! | 300 | 2 | 3.3 | #VALUE! | #VALUE! | 160 |  |  |  | 693.7099 | #VALUE! | 1465.6 | #VALUE! | #VALUE! | #VALUE! | 800 | #VALUE! | #VALUE! | 1290.3968 | #VALUE! | #VALUE! |  | #VALUE! | #VALUE!
| 3 | HEB 300 | 510 | #VALUE! | #VALUE! | 300 | 2 | 3.3 | #VALUE! | #VALUE! | 160 |  |  |  | 780.9381 | #VALUE! | 1758.72 | #VALUE! | #VALUE! | #VALUE! | 960 | #VALUE! | #VALUE! | 1474.648 | #VALUE! | #VALUE! |  | #VALUE! | #VALUE!
| 2 | HEB 450 | 510 | #VALUE! | #VALUE! | 450 | 2 | 3.3 | #VALUE! | #VALUE! | 160 |  |  |  | 870.8628 | #VALUE! | 2051.84 | #VALUE! | #VALUE! | #VALUE! | 1120 | #VALUE! | #VALUE! | 1651.8009 | #VALUE! | #VALUE! |  | #VALUE! | #VALUE!
| 1 | HEB 450 | 510 | #VALUE! | #VALUE! | 450 | 2 | 3.3 | #VALUE! | #VALUE! | 160 |  |  |  | 935.5868 | #VALUE! | 2344.96 | #VALUE! | #VALUE! | #VALUE! | 1280 | #VALUE! | #VALUE! | 1806.4496 | #VALUE! | #VALUE! |  | #VALUE! | #VALUE!
[5 empty] | CARATTERISTICHE GEOMETRICHE |  | PARAMETRI DI INSTABILITA' |  |  |  | Contributi di piano allo sforzo normale |  |  |  |  | NEd complessivo |  | VERIFICHE |  |  |  | Totale |  |  | Direzione 1 |  |  | Direzione 2
COLONNE ( CBF CL - spigolo ) | PIANO | Profilo | Acciaio | fyk | rmin | h | Piano | Lo | l1 | l* | CG | CC'u | CV unb | Cpl | Cb | CEd | CgG | Nb,Rd | VERIFICA | Wi |  | VERIFICA | Duttilità |  | VERIFICA | Duttilità |  | VERIFICA | Duttilità
|  |  |  | [N/mm2] | [cm] | [mm] | 2 | [m] |  |  | [kN] | [kN] | [kN] | [kN] | [kN] | [kN] | [kN] | [kN] |  |  |  | (da MRF) | (da MRF) |  | (da MRF) | (da MRF) |  | (da MRF) | (da MRF)
| 12 | [9 empty] | 0 |  |  |  | 0 | #VALUE! | 0 | 0
| 11 | [9 empty] | 0 |  |  |  | 0 | #VALUE! | 0 | 0
| 10 | [9 empty] | 0 |  |  |  | 0 | #VALUE! | 0 | 0
| 9 | [9 empty] | 0 |  |  |  | 0 | #VALUE! | 0 | 0
| 8 | HEB 120 | 360 | #VALUE! | #VALUE! | 120 | 2 | 3.3 | #VALUE! | #VALUE! | 80 |  |  |  | 0 | #VALUE! | 146.56 | #VALUE! | #VALUE! | #VALUE! |  | #VALUE! | #VALUE! |  | #VALUE! | #VALUE! |  | #VALUE! | #VALUE!
| 7 | HEB 120 | 360 | #VALUE! | #VALUE! | 120 | 2 | 3.3 | #VALUE! | #VALUE! | 80 |  |  |  | 0 | #VALUE! | 293.12 | #VALUE! | #VALUE! | #VALUE! |  | #VALUE! | #VALUE! |  | #VALUE! | #VALUE! |  | #VALUE! | #VALUE!
| 6 | HEB 160 | 360 | #VALUE! | #VALUE! | 160 | 2 | 3.3 | #VALUE! | #VALUE! | 80 |  |  |  | 0 | #VALUE! | 439.68 | #VALUE! | #VALUE! | #VALUE! |  | #VALUE! | #VALUE! |  | #VALUE! | #VALUE! |  | #VALUE! | #VALUE!
| 5 | HEB 160 | 360 | #VALUE! | #VALUE! | 160 | 2 | 3.3 | #VALUE! | #VALUE! | 80 |  |  |  | 0 | #VALUE! | 586.24 | #VALUE! | #VALUE! | #VALUE! |  | #VALUE! | #VALUE! |  | #VALUE! | #VALUE! |  | #VALUE! | #VALUE!
| 4 | HEB 180 | 510 | #VALUE! | #VALUE! | 180 | 2 | 3.3 | #VALUE! | #VALUE! | 80 |  |  |  | 0 | #VALUE! | 732.8 | #VALUE! | #VALUE! | #VALUE! |  | #VALUE! | #VALUE! |  | #VALUE! | #VALUE! |  | #VALUE! | #VALUE!
| 3 | HEB 180 | 510 | #VALUE! | #VALUE! | 180 | 2 | 3.3 | #VALUE! | #VALUE! | 80 |  |  |  | 0 | #VALUE! | 879.36 | #VALUE! | #VALUE! | #VALUE! |  | #VALUE! | #VALUE! |  | #VALUE! | #VALUE! |  | #VALUE! | #VALUE!
| 2 | HEB 200 | 510 | #VALUE! | #VALUE! | 200 | 2 | 3.3 | #VALUE! | #VALUE! | 80 |  |  |  | 0 | #VALUE! | 1025.92 | #VALUE! | #VALUE! | #VALUE! |  | #VALUE! | #VALUE! |  | #VALUE! | #VALUE! |  | #VALUE! | #VALUE!
| 1 | HEB 200 | 510 | #VALUE! | #VALUE! | 200 | 2 | 3.3 | #VALUE! | #VALUE! | 80 |  |  |  | 0 | #VALUE! | 1172.48 | #VALUE! | #VALUE! | #VALUE! |  | #VALUE! | #VALUE! |  | #VALUE! | #VALUE! |  | #VALUE! | #VALUE!
[5 empty] | CARATTERISTICHE GEOMETRICHE |  | PARAMETRI DI INSTABILITA' |  |  |  | Contributi di piano allo sforzo normale |  |  |  |  | NEd complessivo |  | VERIFICHE |  |  |  | Totale |  |  | Direzione 1 |  |  | Direzione 2
COLONNE centrali (x carichi verticali) | PIANO | Profilo | Acciaio | fyk | rmin | h | Piano | Lo | l1 | l* | [6 empty] | CEd | Nb,Rd | VERIFICA | Wi |  | VERIFICA | Duttilità |  | VERIFICA | Duttilità |  | VERIFICA | Duttilità
|  |  |  | [N/mm2] | [cm] | [mm] | 2 | [m] | [8 empty] | [kN] | [kN] |  |  |  | (da MRF) | (da MRF) |  | (da MRF) | (da MRF) |  | (da MRF) | (da MRF)
| 12 | [15 empty] | 0 | 0
| 11 | [15 empty] | 0 | 0
| 10 | [15 empty] | 0 | 0
| 9 | [15 empty] | 0 | 0
| 8 | HEB 200 | 360 | #VALUE! | #VALUE! | 200 | 2 | 3.3 | #VALUE! | #VALUE! | [6 empty] | 586.24 | #VALUE! | #VALUE! | #VALUE! |  | #VALUE! | #VALUE! |  | #VALUE! | #VALUE! |  | #VALUE! | #VALUE!
| 7 | HEB 200 | 360 | #VALUE! | #VALUE! | 200 | 2 | 3.3 | #VALUE! | #VALUE! | [6 empty] | 1172.48 | #VALUE! | #VALUE! | #VALUE! |  | #VALUE! | #VALUE! |  | #VALUE! | #VALUE! |  | #VALUE! | #VALUE!
| 6 | HEB 280 | 360 | #VALUE! | #VALUE! | 280 | 2 | 3.3 | #VALUE! | #VALUE! | [6 empty] | 1758.72 | #VALUE! | #VALUE! | #VALUE! |  | #VALUE! | #VALUE! |  | #VALUE! | #VALUE! |  | #VALUE! | #VALUE!
| 5 | HEB 280 | 360 | #VALUE! | #VALUE! | 280 | 2 | 3.3 | #VALUE! | #VALUE! | [6 empty] | 2344.96 | #VALUE! | #VALUE! | #VALUE! |  | #VALUE! | #VALUE! |  | #VALUE! | #VALUE! |  | #VALUE! | #VALUE!
| 4 | HEB 320 | 430 | #VALUE! | #VALUE! | 320 | 2 | 3.3 | #VALUE! | #VALUE! | [6 empty] | 2931.2 | #VALUE! | #VALUE! | #VALUE! |  | #VALUE! | #VALUE! |  | #VALUE! | #VALUE! |  | #VALUE! | #VALUE!
| 3 | HEB 320 | 430 | #VALUE! | #VALUE! | 320 | 2 | 3.3 | #VALUE! | #VALUE! | [6 empty] | 3517.44 | #VALUE! | #VALUE! | #VALUE! |  | #VALUE! | #VALUE! |  | #VALUE! | #VALUE! |  | #VALUE! | #VALUE!
| 2 | HEB 450 | 430 | #VALUE! | #VALUE! | 450 | 2 | 3.3 | #VALUE! | #VALUE! | [6 empty] | 4103.68 | #VALUE! | #VALUE! | #VALUE! |  | #VALUE! | #VALUE! |  | #VALUE! | #VALUE! |  | #VALUE! | #VALUE!
| 1 | HEB 450 | 430 | #VALUE! | #VALUE! | 450 | 2 | 3.3 | #VALUE! | #VALUE! | [6 empty] | 4689.92 | #VALUE! | #VALUE! | #VALUE! |  | #VALUE! | #VALUE! |  | #VALUE! | #VALUE! |  | #VALUE! | #VALUE!
[5 empty] | CARATTERISTICHE GEOMETRICHE |  | PARAMETRI DI INSTABILITA' | [9 empty] | NEd tot | VERIFICHE |  |  |  | Totale |  |  | Direzione 1 |  |  | Direzione 2
TRAVI MRF | PIANO | Profilo | Acciaio | fyk |  | h |  | VERIFICA |  |  |  |  | VERIFICA | [8 empty] | VERIFICA
|  |  |  | [N/mm2] |  | [mm] |  | sismica | qv | SLE | Dutt | Esito | sismica | qv | SLE | Dutt | Esito |  |  |  |  | totale
12
11
10
9
| 8 | IPE 360 | 360 | #VALUE! |  | 360 |  | #VALUE! | #VALUE! | #VALUE! | #VALUE! | #VALUE! | #VALUE! | #VALUE! | #VALUE! | #VALUE! | #VALUE! |  |  |  |  | #VALUE!
| 7 | IPE 360 | 360 | #VALUE! |  | 360 |  | #VALUE! | #VALUE! | #VALUE! | #VALUE! | #VALUE! | #VALUE! | #VALUE! | #VALUE! | #VALUE! | #VALUE! |  |  |  |  | #VALUE!
| 6 | IPE 360 | 360 | #VALUE! |  | 360 |  | #VALUE! | #VALUE! | #VALUE! | #VALUE! | #VALUE! | #VALUE! | #VALUE! | #VALUE! | #VALUE! | #VALUE! |  |  |  |  | #VALUE!
| 5 | IPE 360 | 360 | #VALUE! |  | 360 |  | #VALUE! | #VALUE! | #VALUE! | #VALUE! | #VALUE! | #VALUE! | #VALUE! | #VALUE! | #VALUE! | #VALUE! |  |  |  |  | #VALUE!
| 4 | IPE 360 | 360 | #VALUE! |  | 360 |  | #VALUE! | #VALUE! | #VALUE! | #VALUE! | #VALUE! | #VALUE! | #VALUE! | #VALUE! | #VALUE! | #VALUE! |  |  |  |  | #VALUE!
| 3 | IPE 360 | 360 | #VALUE! |  | 360 |  | #VALUE! | #VALUE! | #VALUE! | #VALUE! | #VALUE! | #VALUE! | #VALUE! | #VALUE! | #VALUE! | #VALUE! |  |  |  |  | #VALUE!
| 2 | IPE 360 | 430 | #VALUE! |  | 360 |  | #VALUE! | #VALUE! | #VALUE! | #VALUE! | #VALUE! | #VALUE! | #VALUE! | #VALUE! | #VALUE! | #VALUE! |  |  |  |  | #VALUE!
| 1 | IPE 360 | 430 | #VALUE! |  | 360 |  | #VALUE! | #VALUE! | #VALUE! | #VALUE! | #VALUE! | #VALUE! | #VALUE! | #VALUE! | #VALUE! | #VALUE! |  |  |  |  | #VALUE!
[8 empty] | Direzione 1 |  |  |  |  | Direzione 2
Note on G1: NiloAzzurro: Coincide con l'acciaio utilizzato per i profili scatolari
Note on P35: Carico non bilanciato verticale
Note on Q35: Carico non bilanciato orizzontale
Note on AA16: solo per analisi MN3
Progetta CBF
Progetta controventi
Progetta travi
Progetta colonne CBF
Progetta controventi
Progetta travi
Progetta colonne CBF C0
Input per OPENSEES
Progetta colonne centrali C2
Progetta colonne CBF C1 - spigolo
Progetta col. Car. Vert.
Progetta Travi MRF
Progetta DBF
Progetta Travi MRF

## PROG MRF (Duale)
DIREZIONE 1 (y)
Travi MRF | [48 empty] | Colonna C2 (I min) | [23 empty] | Colonna C1 (I max) | [23 empty] | C1 (CBF) |  | Colonna Co (I min) | [23 empty] | C0 (CBF)
[6 empty] | Tel 1 Camp 1 | [7 empty] | Tel 1 Camp 3 | [7 empty] | Tel 2 Camp 1 | [8 empty] | Tel 2 Camp 2
piano | Profilo | Acciaio | fyk | Mpl Rd | Vrd | MEd | Ved (Qv) | Ved (M) | Ved | Med (Qv Non Sis) | Med (Qv Non Sis) | Med (Qv Non Sis) | Ω | MEd | Ved (Qv) | Ved (M) | Ved | Med (Qv Non Sis) | Med (Qv Non Sis) | Med (Qv Non Sis) | Ω | MEd | Ved (Qv) | Ved (M) | Ved | Med (Qv Non Sis) | Med (Qv Non Sis) | Med (Qv Non Sis) | Ω est 1 | Ω est 2 | MEd | Ved (Qv) | Ved (M) | Ved | Med (Qv Non Sis) | Med (Qv Non Sis) | Med (Qv Non Sis) | Ω | Verifica Resistenza |  |  | Verifica Deformabilita |  | Verifica Duttilità |  |  | Ωs | Ampl | piano | Profilo | Acciaio | fyk | Ned | Med | Ved |  | Npl,Rd | Mpl,Rd | NbRd | NbRd N+M | MNy.Rd | Nmy.Rd | VERIFICA |  |  |  | QV |  |  |  | Verifica Duttilità |  | piano | Profilo | Acciaio | fyk | Ned | Med | Ved |  | Npl,Rd | Mpl,Rd | NbRd | NbRd N+M | MNy.Rd | Nmy.Rd | VERIFICA |  |  |  | QV |  |  |  | Verifica Duttilità |  | Verifica Stabilità |  | piano | Profilo | Acciaio | fyk | Ned | Med | Ved |  | Npl,Rd | Mpl,Rd | NbRd | NbRd N+M | MNy.Rd | Nmy.Rd | VERIFICA |  |  |  | QV |  |  |  | Verifica Duttilità
| scelto |  | N/mm² | kNm | kN | kNm | kN | kN | kN | kNm | kNm | kNm | Sismica | kNm | kN | kN | kN | kNm | kNm | kNm | Sismica | kNm | kN | kN | kN | kNm | kNm | kNm | Sismica | Sismica | kNm | kN | kN | kN | kNm | kNm | kNm | Sismica | [9 empty] | tot |  | scelto |  | N/mm² | kN | kNm | kN |  | kN | kNm | kN | kN | kNm | kN | Resistenza |  | Stabilità |  | Resistenza |  | Stabilità |  |  |  |  | scelto |  | N/mm² | kN | kNm | kN |  | kN | kNm | kN | kN | kNm | kN | Resistenza |  | Stabilità |  | Resistenza |  | Stabilità | [6 empty] | scelto |  | N/mm² | kN | kNm | kN |  | kN | kNm | kN | kN | kNm | kN | Resistenza |  | Stabilità |  | Resistenza |  | Stabilità |  |  |  | Stabilità
[10 empty] | incastro 1 | incastro 2 | campata | [5 empty] | incastro 1 | incastro 2 | campata | [5 empty] | incastro 1 | incastro 2 | campata | [6 empty] | incastro 1 | incastro 2 | campata |  |  | Sismica | Non Sismica
20 | [48 empty] | 20 | [23 empty] | 20 | [25 empty] | 20
19 | [48 empty] | 19 | [23 empty] | 19 | [25 empty] | 19
18 | [48 empty] | 18 | [23 empty] | 18 | [25 empty] | 18
17 | [48 empty] | 17 | [23 empty] | 17 | [25 empty] | 17
16 | [48 empty] | 16 | [23 empty] | 16 | [25 empty] | 16
15 | [48 empty] | 15 | [23 empty] | 15 | [25 empty] | 15
14 | [48 empty] | 14 | [23 empty] | 14 | [25 empty] | 14
13 | [48 empty] | 13 | [23 empty] | 13 | [25 empty] | 13
12 | [48 empty] | 12 | [23 empty] | 12 | [25 empty] | 12
11 | [48 empty] | 11 | [23 empty] | 11 | [25 empty] | 11
10 | [48 empty] | 10 | [23 empty] | 10 | [25 empty] | 10
9 | [48 empty] | 9 | [23 empty] | 9 | [25 empty] | 9
8 | IPE 360 | 360 | 235 | #VALUE! | #VALUE! | 0 | 40 | #VALUE! | #VALUE! | 0 | 0 | #VALUE! | #VALUE! | 0 | -40 | #VALUE! | #VALUE! | 0 | 0 | #VALUE! | #VALUE! | 0 | 80 | #VALUE! | #VALUE! | 0 | 0 | #VALUE! | #VALUE! | #VALUE! | 0 | 80 | #VALUE! | #VALUE! | 0 | 0 | #VALUE! | #VALUE! | #VALUE! | #VALUE! | #VALUE! | #VALUE! | #VALUE! | #VALUE! | #VALUE! |  | #VALUE! | #VALUE! | 8 | HEB 200 | 360 | 235 | #VALUE! | #VALUE! | #VALUE! |  | #VALUE! | #VALUE! | #VALUE! | #VALUE! | #VALUE! | #VALUE! | #VALUE! | #VALUE! | #VALUE! | #VALUE! | #VALUE! | #VALUE! | #VALUE! | #VALUE! | #VALUE! | #VALUE! | 8 | HEB 120 | 360 | 235 | #VALUE! | #VALUE! | #VALUE! |  | #VALUE! | #VALUE! | #VALUE! | #VALUE! | #VALUE! | #VALUE! | #VALUE! | #VALUE! | #VALUE! | #VALUE! | #VALUE! | #VALUE! | #VALUE! | #VALUE! | #VALUE! | #VALUE! | #VALUE! | #VALUE! | 8 | HEB 160 | 360 | 235 | #VALUE! | #VALUE! | #VALUE! |  | #VALUE! | #VALUE! | #VALUE! | #VALUE! | #VALUE! | #VALUE! | #VALUE! | #VALUE! | #VALUE! | #VALUE! | #VALUE! | #VALUE! | #VALUE! | #VALUE! | #VALUE! | #VALUE! | #VALUE! | #VALUE!
7 | IPE 360 | 360 | 235 | #VALUE! | #VALUE! | 0 | 40 | #VALUE! | #VALUE! | 0 | 0 | #VALUE! | #VALUE! | 0 | -40 | #VALUE! | #VALUE! | 0 | 0 | #VALUE! | #VALUE! | 0 | 80 | #VALUE! | #VALUE! | 0 | 0 | #VALUE! | #VALUE! | #VALUE! | 0 | 80 | #VALUE! | #VALUE! | 0 | 0 | #VALUE! | #VALUE! | #VALUE! | #VALUE! | #VALUE! | #VALUE! | #VALUE! | #VALUE! | #VALUE! |  | #VALUE! | #VALUE! | 7 | HEB 200 | 360 | 235 | #VALUE! | #VALUE! | #VALUE! |  | #VALUE! | #VALUE! | #VALUE! | #VALUE! | #VALUE! | #VALUE! | #VALUE! | #VALUE! | #VALUE! | #VALUE! | #VALUE! | #VALUE! | #VALUE! | #VALUE! |  | #VALUE! | 7 | HEB 120 | 360 | 235 | #VALUE! | #VALUE! | #VALUE! |  | #VALUE! | #VALUE! | #VALUE! | #VALUE! | #VALUE! | #VALUE! | #VALUE! | #VALUE! | #VALUE! | #VALUE! | #VALUE! | #VALUE! | #VALUE! | #VALUE! |  | #VALUE! | #VALUE! | #VALUE! | 7 | HEB 160 | 360 | 235 | #VALUE! | #VALUE! | #VALUE! |  | #VALUE! | #VALUE! | #VALUE! | #VALUE! | #VALUE! | #VALUE! | #VALUE! | #VALUE! | #VALUE! | #VALUE! | #VALUE! | #VALUE! | #VALUE! | #VALUE! |  | #VALUE! | #VALUE! | #VALUE!
6 | IPE 360 | 360 | 235 | #VALUE! | #VALUE! | 0 | 40 | #VALUE! | #VALUE! | 0 | 0 | #VALUE! | #VALUE! | 0 | -40 | #VALUE! | #VALUE! | 0 | 0 | #VALUE! | #VALUE! | 0 | 80 | #VALUE! | #VALUE! | 0 | 0 | #VALUE! | #VALUE! | #VALUE! | 0 | 80 | #VALUE! | #VALUE! | 0 | 0 | #VALUE! | #VALUE! | #VALUE! | #VALUE! | #VALUE! | #VALUE! | #VALUE! | #VALUE! | #VALUE! |  | #VALUE! | #VALUE! | 6 | HEB 280 | 360 | 235 | #VALUE! | #VALUE! | #VALUE! |  | #VALUE! | #VALUE! | #VALUE! | #VALUE! | #VALUE! | #VALUE! | #VALUE! | #VALUE! | #VALUE! | #VALUE! | #VALUE! | #VALUE! | #VALUE! | #VALUE! |  | #VALUE! | 6 | HEB 160 | 360 | 235 | #VALUE! | #VALUE! | #VALUE! |  | #VALUE! | #VALUE! | #VALUE! | #VALUE! | #VALUE! | #VALUE! | #VALUE! | #VALUE! | #VALUE! | #VALUE! | #VALUE! | #VALUE! | #VALUE! | #VALUE! |  | #VALUE! | #VALUE! | #VALUE! | 6 | HEB 260 | 360 | 235 | #VALUE! | #VALUE! | #VALUE! |  | #VALUE! | #VALUE! | #VALUE! | #VALUE! | #VALUE! | #VALUE! | #VALUE! | #VALUE! | #VALUE! | #VALUE! | #VALUE! | #VALUE! | #VALUE! | #VALUE! |  | #VALUE! | #VALUE! | #VALUE!
5 | IPE 360 | 360 | 235 | #VALUE! | #VALUE! | 0 | 40 | #VALUE! | #VALUE! | 0 | 0 | #VALUE! | #VALUE! | 0 | -40 | #VALUE! | #VALUE! | 0 | 0 | #VALUE! | #VALUE! | 0 | 80 | #VALUE! | #VALUE! | 0 | 0 | #VALUE! | #VALUE! | #VALUE! | 0 | 80 | #VALUE! | #VALUE! | 0 | 0 | #VALUE! | #VALUE! | #VALUE! | #VALUE! | #VALUE! | #VALUE! | #VALUE! | #VALUE! | #VALUE! |  | #VALUE! | #VALUE! | 5 | HEB 280 | 360 | 235 | #VALUE! | #VALUE! | #VALUE! |  | #VALUE! | #VALUE! | #VALUE! | #VALUE! | #VALUE! | #VALUE! | #VALUE! | #VALUE! | #VALUE! | #VALUE! | #VALUE! | #VALUE! | #VALUE! | #VALUE! |  | #VALUE! | 5 | HEB 160 | 360 | 235 | #VALUE! | #VALUE! | #VALUE! |  | #VALUE! | #VALUE! | #VALUE! | #VALUE! | #VALUE! | #VALUE! | #VALUE! | #VALUE! | #VALUE! | #VALUE! | #VALUE! | #VALUE! | #VALUE! | #VALUE! |  | #VALUE! | #VALUE! | #VALUE! | 5 | HEB 260 | 360 | 235 | #VALUE! | #VALUE! | #VALUE! |  | #VALUE! | #VALUE! | #VALUE! | #VALUE! | #VALUE! | #VALUE! | #VALUE! | #VALUE! | #VALUE! | #VALUE! | #VALUE! | #VALUE! | #VALUE! | #VALUE! |  | #VALUE! | #VALUE! | #VALUE!
4 | IPE 360 | 360 | 235 | #VALUE! | #VALUE! | 0 | 40 | #VALUE! | #VALUE! | 0 | 0 | #VALUE! | #VALUE! | 0 | -40 | #VALUE! | #VALUE! | 0 | 0 | #VALUE! | #VALUE! | 0 | 80 | #VALUE! | #VALUE! | 0 | 0 | #VALUE! | #VALUE! | #VALUE! | 0 | 80 | #VALUE! | #VALUE! | 0 | 0 | #VALUE! | #VALUE! | #VALUE! | #VALUE! | #VALUE! | #VALUE! | #VALUE! | #VALUE! | #VALUE! |  | #VALUE! | #VALUE! | 4 | HEB 320 | 430 | 275 | #VALUE! | #VALUE! | #VALUE! |  | #VALUE! | #VALUE! | #VALUE! | #VALUE! | #VALUE! | #VALUE! | #VALUE! | #VALUE! | #VALUE! | #VALUE! | #VALUE! | #VALUE! | #VALUE! | #VALUE! |  | #VALUE! | 4 | HEB 180 | 510 | 355 | #VALUE! | #VALUE! | #VALUE! |  | #VALUE! | #VALUE! | #VALUE! | #VALUE! | #VALUE! | #VALUE! | #VALUE! | #VALUE! | #VALUE! | #VALUE! | #VALUE! | #VALUE! | #VALUE! | #VALUE! |  | #VALUE! | #VALUE! | #VALUE! | 4 | HEB 300 | 510 | 355 | #VALUE! | #VALUE! | #VALUE! |  | #VALUE! | #VALUE! | #VALUE! | #VALUE! | #VALUE! | #VALUE! | #VALUE! | #VALUE! | #VALUE! | #VALUE! | #VALUE! | #VALUE! | #VALUE! | #VALUE! |  | #VALUE! | #VALUE! | #VALUE!
3 | IPE 360 | 360 | 235 | #VALUE! | #VALUE! | 0 | 40 | #VALUE! | #VALUE! | 0 | 0 | #VALUE! | #VALUE! | 0 | -40 | #VALUE! | #VALUE! | 0 | 0 | #VALUE! | #VALUE! | 0 | 80 | #VALUE! | #VALUE! | 0 | 0 | #VALUE! | #VALUE! | #VALUE! | 0 | 80 | #VALUE! | #VALUE! | 0 | 0 | #VALUE! | #VALUE! | #VALUE! | #VALUE! | #VALUE! | #VALUE! | #VALUE! | #VALUE! | #VALUE! |  | #VALUE! | #VALUE! | 3 | HEB 320 | 430 | 275 | #VALUE! | #VALUE! | #VALUE! |  | #VALUE! | #VALUE! | #VALUE! | #VALUE! | #VALUE! | #VALUE! | #VALUE! | #VALUE! | #VALUE! | #VALUE! | #VALUE! | #VALUE! | #VALUE! | #VALUE! |  | #VALUE! | 3 | HEB 180 | 510 | 355 | #VALUE! | #VALUE! | #VALUE! |  | #VALUE! | #VALUE! | #VALUE! | #VALUE! | #VALUE! | #VALUE! | #VALUE! | #VALUE! | #VALUE! | #VALUE! | #VALUE! | #VALUE! | #VALUE! | #VALUE! |  | #VALUE! | #VALUE! | #VALUE! | 3 | HEB 300 | 510 | 355 | #VALUE! | #VALUE! | #VALUE! |  | #VALUE! | #VALUE! | #VALUE! | #VALUE! | #VALUE! | #VALUE! | #VALUE! | #VALUE! | #VALUE! | #VALUE! | #VALUE! | #VALUE! | #VALUE! | #VALUE! |  | #VALUE! | #VALUE! | #VALUE!
2 | IPE 360 | 430 | 275 | #VALUE! | #VALUE! | 0 | 40 | #VALUE! | #VALUE! | 0 | 0 | #VALUE! | #VALUE! | 0 | -40 | #VALUE! | #VALUE! | 0 | 0 | #VALUE! | #VALUE! | 0 | 80 | #VALUE! | #VALUE! | 0 | 0 | #VALUE! | #VALUE! | #VALUE! | 0 | 80 | #VALUE! | #VALUE! | 0 | 0 | #VALUE! | #VALUE! | #VALUE! | #VALUE! | #VALUE! | #VALUE! | #VALUE! | #VALUE! | #VALUE! |  | #VALUE! | #VALUE! | 2 | HEB 450 | 430 | 275 | #VALUE! | #VALUE! | #VALUE! |  | #VALUE! | #VALUE! | #VALUE! | #VALUE! | #VALUE! | #VALUE! | #VALUE! | #VALUE! | #VALUE! | #VALUE! | #VALUE! | #VALUE! | #VALUE! | #VALUE! |  | #VALUE! | 2 | HEB 200 | 510 | 355 | #VALUE! | #VALUE! | #VALUE! |  | #VALUE! | #VALUE! | #VALUE! | #VALUE! | #VALUE! | #VALUE! | #VALUE! | #VALUE! | #VALUE! | #VALUE! | #VALUE! | #VALUE! | #VALUE! | #VALUE! |  | #VALUE! | #VALUE! | #VALUE! | 2 | HEB 450 | 510 | 355 | #VALUE! | #VALUE! | #VALUE! |  | #VALUE! | #VALUE! | #VALUE! | #VALUE! | #VALUE! | #VALUE! | #VALUE! | #VALUE! | #VALUE! | #VALUE! | #VALUE! | #VALUE! | #VALUE! | #VALUE! |  | #VALUE! | #VALUE! | #VALUE!
1 | IPE 360 | 430 | 275 | #VALUE! | #VALUE! | 0 | 40 | #VALUE! | #VALUE! | 0 | 0 | #VALUE! | #VALUE! | 0 | -40 | #VALUE! | #VALUE! | 0 | 0 | #VALUE! | #VALUE! | 0 | 80 | #VALUE! | #VALUE! | 0 | 0 | #VALUE! | #VALUE! | #VALUE! | 0 | 80 | #VALUE! | #VALUE! | 0 | 0 | #VALUE! | #VALUE! | #VALUE! | #VALUE! | #VALUE! | #VALUE! | #VALUE! | #VALUE! | #VALUE! |  | #VALUE! | #VALUE! | 1 | HEB 450 | 430 | 275 | #VALUE! | #VALUE! | #VALUE! |  | #VALUE! | #VALUE! | #VALUE! | #VALUE! | #VALUE! | #VALUE! | #VALUE! | #VALUE! | #VALUE! | #VALUE! | #VALUE! | #VALUE! | #VALUE! | #VALUE! | #VALUE! | #VALUE! | 1 | HEB 200 | 510 | 355 | #VALUE! | #VALUE! | #VALUE! |  | #VALUE! | #VALUE! | #VALUE! | #VALUE! | #VALUE! | #VALUE! | #VALUE! | #VALUE! | #VALUE! | #VALUE! | #VALUE! | #VALUE! | #VALUE! | #VALUE! | #VALUE! | #VALUE! | #VALUE! | #VALUE! | 1 | HEB 450 | 510 | 355 | #VALUE! | #VALUE! | #VALUE! |  | #VALUE! | #VALUE! | #VALUE! | #VALUE! | #VALUE! | #VALUE! | #VALUE! | #VALUE! | #VALUE! | #VALUE! | #VALUE! | #VALUE! | #VALUE! | #VALUE! | #VALUE! | #VALUE! | #VALUE! | #VALUE!
[12 empty] | minimo | #VALUE! | [6 empty] | minimo | #VALUE! | [6 empty] | minimo | #VALUE! | #VALUE! | [6 empty] | minimo | #VALUE! | [7 empty] | min | #VALUE!
[33 empty] | Tel 1- C1 | Tel 1- C2 | Tel 2- C1 | Tel 2- C2
[33 empty] | f | f | f | f | f lim | [12 empty] | Profilo | Acciaio | fyk | l/lo | L0 | psi | Piano |  |  |  |  | l/lo | L0 | [11 empty] | Profilo | Acciaio | fyk | l/lo | L0 | psi | Piano |  |  |  |  | l/lo | L0 | [13 empty] | Profilo | Acciaio | fyk | l/lo | L0 | psi | Piano |  |  |  |  | l/lo | L0
[33 empty] | mm | mm | mm | mm | mm | [12 empty] | scelto |  | N/mm² | piano telaio | Lo | Y | Lo |  |  |  |  | fuori piano | Lo | [11 empty] | scelto |  | N/mm² | piano telaio | Lo | Y | Lo |  |  |  |  | fuori piano | Lo | [13 empty] | scelto |  | N/mm² | piano telaio | Lo | Y | Lo |  |  |  |  | fuori piano | Lo
[56 empty] | 2 | [23 empty] | 1 | [25 empty] | 2
[33 empty] | #VALUE! | #VALUE! | #VALUE! | #VALUE! | 32 | [12 empty] | HEB 200 | 360 | 235 | 1 | 3.3 | -1 | 2 |  |  |  |  | 1 | 3.3 | [11 empty] | HEB 120 | 360 | 235 | 1 | 3.3 | -1 | 1 |  |  |  |  | 1 | 3.3 | [13 empty] | HEB 160 | 360 | 235 | 1 | 3.3 | -1 | 2 |  |  |  |  | 1 | 3.3
[33 empty] | #VALUE! | #VALUE! | #VALUE! | #VALUE! | 32 | [12 empty] | HEB 200 | 360 | 235 | 1 | 3.3 | -1 | 2 |  |  |  |  | 1 | 3.3 | [11 empty] | HEB 120 | 360 | 235 | 1 | 3.3 | -1 | 1 |  |  |  |  | 1 | 3.3 | [13 empty] | HEB 160 | 360 | 235 | 1 | 3.3 | -1 | 2 |  |  |  |  | 1 | 3.3
[33 empty] | #VALUE! | #VALUE! | #VALUE! | #VALUE! | 32 | [12 empty] | HEB 280 | 360 | 235 | 1 | 3.3 | -1 | 2 |  |  |  |  | 1 | 3.3 | [11 empty] | HEB 160 | 360 | 235 | 1 | 3.3 | -1 | 1 |  |  |  |  | 1 | 3.3 | [13 empty] | HEB 260 | 360 | 235 | 1 | 3.3 | -1 | 2 |  |  |  |  | 1 | 3.3
[33 empty] | #VALUE! | #VALUE! | #VALUE! | #VALUE! | 32 | [12 empty] | HEB 280 | 360 | 235 | 1 | 3.3 | -1 | 2 |  |  |  |  | 1 | 3.3 | [11 empty] | HEB 160 | 360 | 235 | 1 | 3.3 | -1 | 1 |  |  |  |  | 1 | 3.3 | [13 empty] | HEB 260 | 360 | 235 | 1 | 3.3 | -1 | 2 |  |  |  |  | 1 | 3.3
[33 empty] | #VALUE! | #VALUE! | #VALUE! | #VALUE! | 32 | [12 empty] | HEB 320 | 430 | 275 | 1 | 3.3 | -1 | 2 |  |  |  |  | 1 | 3.3 | [11 empty] | HEB 180 | 510 | 355 | 1 | 3.3 | -1 | 1 |  |  |  |  | 1 | 3.3 | [13 empty] | HEB 300 | 510 | 355 | 1 | 3.3 | -1 | 2 |  |  |  |  | 1 | 3.3
[33 empty] | #VALUE! | #VALUE! | #VALUE! | #VALUE! | 32 | [12 empty] | HEB 320 | 430 | 275 | 1 | 3.3 | -1 | 2 |  |  |  |  | 1 | 3.3 | [11 empty] | HEB 180 | 510 | 355 | 1 | 3.3 | -1 | 1 |  |  |  |  | 1 | 3.3 | [13 empty] | HEB 300 | 510 | 355 | 1 | 3.3 | -1 | 2 |  |  |  |  | 1 | 3.3
[33 empty] | #VALUE! | #VALUE! | #VALUE! | #VALUE! | 32 | [12 empty] | HEB 450 | 430 | 275 | 1 | 3.3 | -1 | 2 |  |  |  |  | 1 | 3.3 | [11 empty] | HEB 200 | 510 | 355 | 1 | 3.3 | -1 | 1 |  |  |  |  | 1 | 3.3 | [13 empty] | HEB 450 | 510 | 355 | 1 | 3.3 | -1 | 2 |  |  |  |  | 1 | 3.3
[33 empty] | #VALUE! | #VALUE! | #VALUE! | #VALUE! | 32 | [12 empty] | HEB 450 | 430 | 275 | 1 | 3.3 | -0.25 | 2 |  |  |  |  | 1 | 3.3 | [11 empty] | HEB 200 | 510 | 355 | 1 | 3.3 | -0.25 | 1 |  |  |  |  | 1 | 3.3 | [13 empty] | HEB 450 | 510 | 355 | 1 | 3.3 | -0.25 | 2 |  |  |  |  | 1 | 3.3
DIREZIONE 2 (x)
Travi MRF | [48 empty] | Colonna C2 (I max) | [23 empty] | Colonna C1 (I min) | [23 empty] | C1 (CBF) |  | Colonna C0 (I min) | [23 empty] | C0 (CBF)
[6 empty] | Tel 1 Camp 1 | [7 empty] | Tel 1 Camp 3 | [7 empty] | Tel 2 Camp 1 | [8 empty] | Tel 2 Camp 2
piano | Profilo | Acciaio | fyk | Mpl Rd | Vrd | MEd | Ved (Qv) | Ved (M) | Ved | Med (Qv Non Sis) | Med (Qv Non Sis) | Med (Qv Non Sis) | Ω | MEd | Ved (Qv) | Ved (M) | Ved | Med (Qv Non Sis) | Med (Qv Non Sis) | Med (Qv Non Sis) | Ω | MEd | Ved (Qv) | Ved (M) | Ved | Med (Qv Non Sis) | Med (Qv Non Sis) | Med (Qv Non Sis) | Ω est 1 | Ω est 2 | MEd | Ved (Qv) | Ved (M) | Ved | Med (Qv Non Sis) | Med (Qv Non Sis) | Med (Qv Non Sis) | Ω | Verifica Resistenza |  |  | Verifica Deformabilita |  | Verifica Duttilità |  |  | Ωs | Ampl | piano | Profilo | Acciaio | fyk | Ned | Med | Ved |  | Npl,Rd | Mpl,Rd | NbRd | NbRd N+M | MNy.Rd | Nmy.Rd | VERIFICA |  |  |  | QV |  |  |  | Verifica Duttilità |  | piano | Profilo | Acciaio | fyk | Ned | Med | Ved |  | Npl,Rd | Mpl,Rd | NbRd | NbRd N+M | MNy.Rd | Nmy.Rd | VERIFICA |  |  |  | QV |  |  |  | Verifica Duttilità |  | Verifica Stabilità |  | piano | Profilo | Acciaio | fyk | Ned | Med | Ved |  | Npl,Rd | Mpl,Rd | NbRd | NbRd N+M | MNy.Rd | Nmy.Rd | VERIFICA |  |  |  | QV |  |  |  | Verifica Duttilità
| scelto |  | N/mm² | kNm | kN | kNm | kN | kN | kN | kNm | kNm | kNm | Sismica | kNm | kN | kN | kN | kNm | kNm | kNm | Sismica | kNm | kN | kN | kN | kNm | kNm | kNm | Sismica | Sismica | kNm | kN | kN | kN | kNm | kNm | kNm | Sismica | [9 empty] | tot |  | scelto |  | N/mm² | kN | kNm | kN |  | kN | kNm | kN | kN | kNm | kN | Resistenza |  | Stabilità |  | Resistenza |  | Stabilità |  |  |  |  | scelto |  | N/mm² | kN | kNm | kN |  | kN | kNm | kN | kN | kNm | kN | Resistenza |  | Stabilità |  | Resistenza |  | Stabilità | [6 empty] | scelto |  | N/mm² | kN | kNm | kN |  | kN | kNm | kN | kN | kNm | kN | Resistenza |  | Stabilità |  | Resistenza |  | Stabilità |  |  |  | Stabilità
[10 empty] | incastro 1 | incastro 2 | campata | [5 empty] | incastro 1 | incastro 2 | campata | [5 empty] | incastro 1 | incastro 2 | campata | [6 empty] | incastro 1 | incastro 2 | campata |  |  | Sismica | Non Sismica
20 | [48 empty] | 20 | [23 empty] | 20 | [25 empty] | 20
19 | [48 empty] | 19 | [23 empty] | 19 | [25 empty] | 19
18 | [48 empty] | 18 | [23 empty] | 18 | [25 empty] | 18
17 | [48 empty] | 17 | [23 empty] | 17 | [25 empty] | 17
16 | [48 empty] | 16 | [23 empty] | 16 | [25 empty] | 16
15 | [48 empty] | 15 | [23 empty] | 15 | [25 empty] | 15
14 | [48 empty] | 14 | [23 empty] | 14 | [25 empty] | 14
13 | [48 empty] | 13 | [23 empty] | 13 | [25 empty] | 13
12 | [48 empty] | 12 | [23 empty] | 12 | [25 empty] | 12
11 | [48 empty] | 11 | [23 empty] | 11 | [25 empty] | 11
10 | [48 empty] | 10 | [23 empty] | 10 | [25 empty] | 10
9 | [48 empty] | 9 | [23 empty] | 9 | [25 empty] | 9
8 | IPE 360 | 360 | 235 | #VALUE! | #VALUE! | 0 | 0 | #VALUE! | #VALUE! | 0 | 0 | 0 | #VALUE! | 0 | 0 | #VALUE! | #VALUE! | 0 | 0 | 0 | #VALUE! | 0 | 0 | #VALUE! | #VALUE! | 0 | 0 | 0 | #VALUE! | #VALUE! | 0 | 0 | #VALUE! | #VALUE! | 0 | 0 | 0 | #VALUE! | #VALUE! | #VALUE! | #VALUE! | #VALUE! | #VALUE! | #VALUE! | #VALUE! |  | #VALUE! | #VALUE! | 8 | HEB 200 | 360 | 235 | #VALUE! | #VALUE! | #VALUE! |  | #VALUE! | #VALUE! | #VALUE! | #VALUE! | #VALUE! | #VALUE! | #VALUE! | #VALUE! | #VALUE! | #VALUE! | #VALUE! | #VALUE! | #VALUE! | #VALUE! | #VALUE! | #VALUE! | 8 | HEB 120 | 360 | 235 | #VALUE! | #VALUE! | #VALUE! |  | #VALUE! | #VALUE! | #VALUE! | #VALUE! | #VALUE! | #VALUE! | #VALUE! | #VALUE! | #VALUE! | #VALUE! | #VALUE! | #VALUE! | #VALUE! | #VALUE! | #VALUE! | #VALUE! | #VALUE! | #VALUE! | 8 | HEB 160 | 360 | 235 | #VALUE! | #VALUE! | #VALUE! |  | #VALUE! | #VALUE! | #VALUE! | #VALUE! | #VALUE! | #VALUE! | #VALUE! | #VALUE! | #VALUE! | #VALUE! | #VALUE! | #VALUE! | #VALUE! | #VALUE! | #VALUE! | #VALUE! | #VALUE! | #VALUE!
7 | IPE 360 | 360 | 235 | #VALUE! | #VALUE! | 0 | 0 | #VALUE! | #VALUE! | 0 | 0 | 0 | #VALUE! | 0 | 0 | #VALUE! | #VALUE! | 0 | 0 | 0 | #VALUE! | 0 | 0 | #VALUE! | #VALUE! | 0 | 0 | 0 | #VALUE! | #VALUE! | 0 | 0 | #VALUE! | #VALUE! | 0 | 0 | 0 | #VALUE! | #VALUE! | #VALUE! | #VALUE! | #VALUE! | #VALUE! | #VALUE! | #VALUE! |  | #VALUE! | #VALUE! | 7 | HEB 200 | 360 | 235 | #VALUE! | #VALUE! | #VALUE! |  | #VALUE! | #VALUE! | #VALUE! | #VALUE! | #VALUE! | #VALUE! | #VALUE! | #VALUE! | #VALUE! | #VALUE! | #VALUE! | #VALUE! | #VALUE! | #VALUE! |  | #VALUE! | 7 | HEB 120 | 360 | 235 | #VALUE! | #VALUE! | #VALUE! |  | #VALUE! | #VALUE! | #VALUE! | #VALUE! | #VALUE! | #VALUE! | #VALUE! | #VALUE! | #VALUE! | #VALUE! | #VALUE! | #VALUE! | #VALUE! | #VALUE! |  | #VALUE! | #VALUE! | #VALUE! | 7 | HEB 160 | 360 | 235 | #VALUE! | #VALUE! | #VALUE! |  | #VALUE! | #VALUE! | #VALUE! | #VALUE! | #VALUE! | #VALUE! | #VALUE! | #VALUE! | #VALUE! | #VALUE! | #VALUE! | #VALUE! | #VALUE! | #VALUE! |  | #VALUE! | #VALUE! | #VALUE!
6 | IPE 360 | 360 | 235 | #VALUE! | #VALUE! | 0 | 0 | #VALUE! | #VALUE! | 0 | 0 | 0 | #VALUE! | 0 | 0 | #VALUE! | #VALUE! | 0 | 0 | 0 | #VALUE! | 0 | 0 | #VALUE! | #VALUE! | 0 | 0 | 0 | #VALUE! | #VALUE! | 0 | 0 | #VALUE! | #VALUE! | 0 | 0 | 0 | #VALUE! | #VALUE! | #VALUE! | #VALUE! | #VALUE! | #VALUE! | #VALUE! | #VALUE! |  | #VALUE! | #VALUE! | 6 | HEB 280 | 360 | 235 | #VALUE! | #VALUE! | #VALUE! |  | #VALUE! | #VALUE! | #VALUE! | #VALUE! | #VALUE! | #VALUE! | #VALUE! | #VALUE! | #VALUE! | #VALUE! | #VALUE! | #VALUE! | #VALUE! | #VALUE! |  | #VALUE! | 6 | HEB 160 | 360 | 235 | #VALUE! | #VALUE! | #VALUE! |  | #VALUE! | #VALUE! | #VALUE! | #VALUE! | #VALUE! | #VALUE! | #VALUE! | #VALUE! | #VALUE! | #VALUE! | #VALUE! | #VALUE! | #VALUE! | #VALUE! |  | #VALUE! | #VALUE! | #VALUE! | 6 | HEB 260 | 360 | 235 | #VALUE! | #VALUE! | #VALUE! |  | #VALUE! | #VALUE! | #VALUE! | #VALUE! | #VALUE! | #VALUE! | #VALUE! | #VALUE! | #VALUE! | #VALUE! | #VALUE! | #VALUE! | #VALUE! | #VALUE! |  | #VALUE! | #VALUE! | #VALUE!
5 | IPE 360 | 360 | 235 | #VALUE! | #VALUE! | 0 | 0 | #VALUE! | #VALUE! | 0 | 0 | 0 | #VALUE! | 0 | 0 | #VALUE! | #VALUE! | 0 | 0 | 0 | #VALUE! | 0 | 0 | #VALUE! | #VALUE! | 0 | 0 | 0 | #VALUE! | #VALUE! | 0 | 0 | #VALUE! | #VALUE! | 0 | 0 | 0 | #VALUE! | #VALUE! | #VALUE! | #VALUE! | #VALUE! | #VALUE! | #VALUE! | #VALUE! |  | #VALUE! | #VALUE! | 5 | HEB 280 | 360 | 235 | #VALUE! | #VALUE! | #VALUE! |  | #VALUE! | #VALUE! | #VALUE! | #VALUE! | #VALUE! | #VALUE! | #VALUE! | #VALUE! | #VALUE! | #VALUE! | #VALUE! | #VALUE! | #VALUE! | #VALUE! |  | #VALUE! | 5 | HEB 160 | 360 | 235 | #VALUE! | #VALUE! | #VALUE! |  | #VALUE! | #VALUE! | #VALUE! | #VALUE! | #VALUE! | #VALUE! | #VALUE! | #VALUE! | #VALUE! | #VALUE! | #VALUE! | #VALUE! | #VALUE! | #VALUE! |  | #VALUE! | #VALUE! | #VALUE! | 5 | HEB 260 | 360 | 235 | #VALUE! | #VALUE! | #VALUE! |  | #VALUE! | #VALUE! | #VALUE! | #VALUE! | #VALUE! | #VALUE! | #VALUE! | #VALUE! | #VALUE! | #VALUE! | #VALUE! | #VALUE! | #VALUE! | #VALUE! |  | #VALUE! | #VALUE! | #VALUE!
4 | IPE 360 | 360 | 235 | #VALUE! | #VALUE! | 29.38 | 42.71 | #VALUE! | #VALUE! | -39.7544 | 0 | -19.8772 | #VALUE! | 29.38 | -42.71 | #VALUE! | #VALUE! | -39.7544 | 0 | -19.8772 | #VALUE! | 152.25 | 71.15 | #VALUE! | #VALUE! | -102.0974 | -231.7297 | -166.9135 | #VALUE! | #VALUE! | 139.36 | 80 | #VALUE! | #VALUE! | -199.6514 | -199.6514 | -199.6514 | #VALUE! | #VALUE! | #VALUE! | #VALUE! | #VALUE! | #VALUE! | #VALUE! | #VALUE! |  | #VALUE! | #VALUE! | 4 | HEB 320 | 430 | 275 | #VALUE! | #VALUE! | #VALUE! |  | #VALUE! | #VALUE! | #VALUE! | #VALUE! | #VALUE! | #VALUE! | #VALUE! | #VALUE! | #VALUE! | #VALUE! | #VALUE! | #VALUE! | #VALUE! | #VALUE! |  | #VALUE! | 4 | HEB 180 | 510 | 355 | #VALUE! | #VALUE! | #VALUE! |  | #VALUE! | #VALUE! | #VALUE! | #VALUE! | #VALUE! | #VALUE! | #VALUE! | #VALUE! | #VALUE! | #VALUE! | #VALUE! | #VALUE! | #VALUE! | #VALUE! |  | #VALUE! | #VALUE! | #VALUE! | 4 | HEB 300 | 510 | 355 | #VALUE! | #VALUE! | #VALUE! |  | #VALUE! | #VALUE! | #VALUE! | #VALUE! | #VALUE! | #VALUE! | #VALUE! | #VALUE! | #VALUE! | #VALUE! | #VALUE! | #VALUE! | #VALUE! | #VALUE! |  | #VALUE! | #VALUE! | #VALUE!
3 | IPE 360 | 360 | 235 | #VALUE! | #VALUE! | 50.52 | 44.6 | #VALUE! | #VALUE! | -67.381 | 0 | -33.6905 | #VALUE! | 50.52 | -44.6 | #VALUE! | #VALUE! | -67.381 | 0 | -33.6905 | #VALUE! | 157.09 | 75.28 | #VALUE! | #VALUE! | -146.8714 | -215.9928 | -181.4321 | #VALUE! | #VALUE! | 150.08 | 80 | #VALUE! | #VALUE! | -195.511 | -195.511 | -195.511 | #VALUE! | #VALUE! | #VALUE! | #VALUE! | #VALUE! | #VALUE! | #VALUE! | #VALUE! |  | #VALUE! | #VALUE! | 3 | HEB 320 | 430 | 275 | #VALUE! | #VALUE! | #VALUE! |  | #VALUE! | #VALUE! | #VALUE! | #VALUE! | #VALUE! | #VALUE! | #VALUE! | #VALUE! | #VALUE! | #VALUE! | #VALUE! | #VALUE! | #VALUE! | #VALUE! |  | #VALUE! | 3 | HEB 180 | 510 | 355 | #VALUE! | #VALUE! | #VALUE! |  | #VALUE! | #VALUE! | #VALUE! | #VALUE! | #VALUE! | #VALUE! | #VALUE! | #VALUE! | #VALUE! | #VALUE! | #VALUE! | #VALUE! | #VALUE! | #VALUE! |  | #VALUE! | #VALUE! | #VALUE! | 3 | HEB 300 | 510 | 355 | #VALUE! | #VALUE! | #VALUE! |  | #VALUE! | #VALUE! | #VALUE! | #VALUE! | #VALUE! | #VALUE! | #VALUE! | #VALUE! | #VALUE! | #VALUE! | #VALUE! | #VALUE! | #VALUE! | #VALUE! |  | #VALUE! | #VALUE! | #VALUE!
2 | IPE 360 | 430 | 275 | #VALUE! | #VALUE! | 56.33 | 45.05 | #VALUE! | #VALUE! | -74.0678 | 0 | #VALUE! | #VALUE! | 56.33 | -45.05 | #VALUE! | #VALUE! | -74.0678 | 0 | #VALUE! | #VALUE! | 159.91 | 75.27 | #VALUE! | #VALUE! | -146.505 | -215.8279 | #VALUE! | #VALUE! | #VALUE! | 152.99 | 80 | #VALUE! | #VALUE! | -196.2805 | -196.2805 | #VALUE! | #VALUE! | #VALUE! | #VALUE! | #VALUE! | #VALUE! | #VALUE! | #VALUE! | #VALUE! |  | #VALUE! | #VALUE! | 2 | HEB 450 | 430 | 275 | #VALUE! | #VALUE! | #VALUE! |  | #VALUE! | #VALUE! | #VALUE! | #VALUE! | #VALUE! | #VALUE! | #VALUE! | #VALUE! | #VALUE! | #VALUE! | #VALUE! | #VALUE! | #VALUE! | #VALUE! |  | #VALUE! | 2 | HEB 200 | 510 | 355 | #VALUE! | #VALUE! | #VALUE! |  | #VALUE! | #VALUE! | #VALUE! | #VALUE! | #VALUE! | #VALUE! | #VALUE! | #VALUE! | #VALUE! | #VALUE! | #VALUE! | #VALUE! | #VALUE! | #VALUE! |  | #VALUE! | #VALUE! | #VALUE! | 2 | HEB 450 | 510 | 355 | #VALUE! | #VALUE! | #VALUE! |  | #VALUE! | #VALUE! | #VALUE! | #VALUE! | #VALUE! | #VALUE! | #VALUE! | #VALUE! | #VALUE! | #VALUE! | #VALUE! | #VALUE! | #VALUE! | #VALUE! |  | #VALUE! | #VALUE! | #VALUE!
1 | IPE 360 | 430 | 275 | #VALUE! | #VALUE! | 56.94 | 44.99 | #VALUE! | #VALUE! | -73.0785 | 0 | #VALUE! | #VALUE! | 56.94 | -44.99 | #VALUE! | #VALUE! | -73.0785 | 0 | #VALUE! | #VALUE! | 166.6 | 74.69 | #VALUE! | #VALUE! | -141.4304 | -219.3087 | #VALUE! | #VALUE! | #VALUE! | 158.72 | 80 | #VALUE! | #VALUE! | -196.4454 | -196.4454 | #VALUE! | #VALUE! | #VALUE! | #VALUE! | #VALUE! | #VALUE! | #VALUE! | #VALUE! | #VALUE! |  | #VALUE! | #VALUE! | 1 | HEB 450 | 430 | 275 | #VALUE! | #VALUE! | #VALUE! |  | #VALUE! | #VALUE! | #VALUE! | #VALUE! | #VALUE! | #VALUE! | #VALUE! | #VALUE! | #VALUE! | #VALUE! | #VALUE! | #VALUE! | #VALUE! | #VALUE! | #VALUE! | #VALUE! | 1 | HEB 200 | 510 | 355 | #VALUE! | #VALUE! | #VALUE! |  | #VALUE! | #VALUE! | #VALUE! | #VALUE! | #VALUE! | #VALUE! | #VALUE! | #VALUE! | #VALUE! | #VALUE! | #VALUE! | #VALUE! | #VALUE! | #VALUE! | #VALUE! | #VALUE! | #VALUE! | #VALUE! | 1 | HEB 450 | 510 | 355 | #VALUE! | #VALUE! | #VALUE! |  | #VALUE! | #VALUE! | #VALUE! | #VALUE! | #VALUE! | #VALUE! | #VALUE! | #VALUE! | #VALUE! | #VALUE! | #VALUE! | #VALUE! | #VALUE! | #VALUE! | #VALUE! | #VALUE! | #VALUE! | #VALUE!
[12 empty] | minimo | #VALUE! | [6 empty] | minimo | #VALUE! | [6 empty] | minimo | #VALUE! | #VALUE! | [6 empty] | minimo | #VALUE! | [7 empty] | min | #VALUE!
[33 empty] | Tel 1- C1 | Tel 1- C2 | Tel 2- C1 | Tel 2- C2
[33 empty] | f | f | f | f | f lim | [12 empty] | Profilo | Acciaio | fyk | l/lo | L0 | psi | Piano |  |  |  |  | l/lo | L0 | [11 empty] | Profilo | Acciaio | fyk | l/lo | L0 | psi | Piano |  |  |  |  | l/lo | L0 | [13 empty] | Profilo | Acciaio | fyk | l/lo | L0 | psi | Piano |  |  |  |  | l/lo | L0
[33 empty] | mm | mm | mm | mm | mm | [12 empty] | scelto |  | N/mm² | piano telaio | Lo | Y | Lo |  |  |  |  | fuori piano | Lo | [11 empty] | scelto |  | N/mm² | piano telaio | Lo | Y | Lo |  |  |  |  | fuori piano | Lo | [13 empty] | scelto |  | N/mm² | piano telaio | Lo | Y | Lo |  |  |  |  | fuori piano | Lo
[56 empty] | 1 | [23 empty] | 2 | [25 empty] | 2
[33 empty] | #VALUE! | #VALUE! | #VALUE! | #VALUE! | 32 | [12 empty] | HEB 200 | 360 | 235 | 1 | 3.3 | -1 | 1 |  |  |  |  | 1 | 3.3 | [11 empty] | HEB 120 | 360 | 235 | 1 | 3.3 | -1 | 2 |  |  |  |  | 1 | 3.3 | [13 empty] | HEB 160 | 360 | 235 | 1 | 3.3 | -1 | 2 |  |  |  |  | 1 | 3.3
[33 empty] | #VALUE! | #VALUE! | #VALUE! | #VALUE! | 32 | [12 empty] | HEB 200 | 360 | 235 | 1 | 3.3 | -1 | 1 |  |  |  |  | 1 | 3.3 | [11 empty] | HEB 120 | 360 | 235 | 1 | 3.3 | -1 | 2 |  |  |  |  | 1 | 3.3 | [13 empty] | HEB 160 | 360 | 235 | 1 | 3.3 | -1 | 2 |  |  |  |  | 1 | 3.3
[33 empty] | #VALUE! | #VALUE! | #VALUE! | #VALUE! | 32 | [12 empty] | HEB 280 | 360 | 235 | 1 | 3.3 | -1 | 1 |  |  |  |  | 1 | 3.3 | [11 empty] | HEB 160 | 360 | 235 | 1 | 3.3 | -1 | 2 |  |  |  |  | 1 | 3.3 | [13 empty] | HEB 260 | 360 | 235 | 1 | 3.3 | -1 | 2 |  |  |  |  | 1 | 3.3
[33 empty] | #VALUE! | #VALUE! | #VALUE! | #VALUE! | 32 | [12 empty] | HEB 280 | 360 | 235 | 1 | 3.3 | -1 | 1 |  |  |  |  | 1 | 3.3 | [11 empty] | HEB 160 | 360 | 235 | 1 | 3.3 | -1 | 2 |  |  |  |  | 1 | 3.3 | [13 empty] | HEB 260 | 360 | 235 | 1 | 3.3 | -1 | 2 |  |  |  |  | 1 | 3.3
[33 empty] | #VALUE! | #VALUE! | #VALUE! | #VALUE! | 32 | [12 empty] | HEB 320 | 430 | 275 | 1 | 3.3 | -1 | 1 |  |  |  |  | 1 | 3.3 | [11 empty] | HEB 180 | 510 | 355 | 1 | 3.3 | -1 | 2 |  |  |  |  | 1 | 3.3 | [13 empty] | HEB 300 | 510 | 355 | 1 | 3.3 | -1 | 2 |  |  |  |  | 1 | 3.3
[33 empty] | #VALUE! | #VALUE! | #VALUE! | #VALUE! | 32 | [12 empty] | HEB 320 | 430 | 275 | 1 | 3.3 | -1 | 1 |  |  |  |  | 1 | 3.3 | [11 empty] | HEB 180 | 510 | 355 | 1 | 3.3 | -1 | 2 |  |  |  |  | 1 | 3.3 | [13 empty] | HEB 300 | 510 | 355 | 1 | 3.3 | -1 | 2 |  |  |  |  | 1 | 3.3
[33 empty] | #VALUE! | #VALUE! | #VALUE! | #VALUE! | 32 | [12 empty] | HEB 450 | 430 | 275 | 1 | 3.3 | -1 | 1 |  |  |  |  | 1 | 3.3 | [11 empty] | HEB 200 | 510 | 355 | 1 | 3.3 | -1 | 2 |  |  |  |  | 1 | 3.3 | [13 empty] | HEB 450 | 510 | 355 | 1 | 3.3 | -1 | 2 |  |  |  |  | 1 | 3.3
[33 empty] | #VALUE! | #VALUE! | #VALUE! | #VALUE! | 32 | [12 empty] | HEB 450 | 430 | 275 | 1 | 3.3 | -0.25 | 1 |  |  |  |  | 1 | 3.3 | [11 empty] | HEB 200 | 510 | 355 | 1 | 3.3 | -0.25 | 2 |  |  |  |  | 1 | 3.3 | [13 empty] | HEB 450 | 510 | 355 | 1 | 3.3 | -0.25 | 2 |  |  |  |  | 1 | 3.3

## PROG MRF (25min)
DIREZIONE 1 (y)
Travi MRF | [49 empty] | Colonna C2 (I min) | [23 empty] | Colonna C1 (I max) | [23 empty] | C1 (CBF) |  | Colonna Co (I min) | [23 empty] | C0 (CBF)
[6 empty] | Tel 1 Camp 1 | [7 empty] | Tel 1 Camp 3 | [7 empty] | Tel 2 Camp 1 | [8 empty] | Tel 2 Camp 2
piano | Profilo | Acciaio | fyk | Mpl Rd | Vrd | MEd | Ved (Qv) | Ved (M) | Ved | Med (Qv Non Sis) | Med (Qv Non Sis) | Med (Qv Non Sis) | Ω | MEd | Ved (Qv) | Ved (M) | Ved | Med (Qv Non Sis) | Med (Qv Non Sis) | Med (Qv Non Sis) | Ω | MEd | Ved (Qv) | Ved (M) | Ved | Med (Qv Non Sis) | Med (Qv Non Sis) | Med (Qv Non Sis) | Ω est 1 | Ω est 2 | MEd | Ved (Qv) | Ved (M) | Ved | Med (Qv Non Sis) | Med (Qv Non Sis) | Med (Qv Non Sis) | Ω | Verifica Resistenza |  |  | Verifica Deformabilita |  | Verifica Duttilità |  |  | Ωs | Ampl | Ampl | piano | Profilo | Acciaio | fyk | Ned | Med | Ved |  | Npl,Rd | Mpl,Rd | NbRd | NbRd N+M | MNy.Rd | Nmy.Rd | VERIFICA |  |  |  | QV |  |  |  | Verifica Duttilità |  | piano | Profilo | Acciaio | fyk | Ned | Med | Ved |  | Npl,Rd | Mpl,Rd | NbRd | NbRd N+M | MNy.Rd | Nmy.Rd | VERIFICA |  |  |  | QV |  |  |  | Verifica Duttilità |  | Verifica Stabilità |  | piano | Profilo | Acciaio | fyk | Ned | Med | Ved |  | Npl,Rd | Mpl,Rd | NbRd | NbRd N+M | MNy.Rd | Nmy.Rd | VERIFICA |  |  |  | QV |  |  |  | Verifica Duttilità
| scelto |  | N/mm² | kNm | kN | kNm | kN | kN | kN | kNm | kNm | kNm | Sismica | kNm | kN | kN | kN | kNm | kNm | kNm | Sismica | kNm | kN | kN | kN | kNm | kNm | kNm | Sismica | Sismica | kNm | kN | kN | kN | kNm | kNm | kNm | Sismica | [9 empty] | 25% min | tot |  | scelto |  | N/mm² | kN | kNm | kN |  | kN | kNm | kN | kN | kNm | kN | Resistenza |  | Stabilità |  | Resistenza |  | Stabilità |  |  |  |  | scelto |  | N/mm² | kN | kNm | kN |  | kN | kNm | kN | kN | kNm | kN | Resistenza |  | Stabilità |  | Resistenza |  | Stabilità | [6 empty] | scelto |  | N/mm² | kN | kNm | kN |  | kN | kNm | kN | kN | kNm | kN | Resistenza |  | Stabilità |  | Resistenza |  | Stabilità |  |  |  | Stabilità
[10 empty] | incastro 1 | incastro 2 | campata | [5 empty] | incastro 1 | incastro 2 | campata | [5 empty] | incastro 1 | incastro 2 | campata | [6 empty] | incastro 1 | incastro 2 | campata |  |  | Sismica | Non Sismica
20 | [49 empty] | 20 | [23 empty] | 20 | [25 empty] | 20
19 | [49 empty] | 19 | [23 empty] | 19 | [25 empty] | 19
18 | [49 empty] | 18 | [23 empty] | 18 | [25 empty] | 18
17 | [49 empty] | 17 | [23 empty] | 17 | [25 empty] | 17
16 | [49 empty] | 16 | [23 empty] | 16 | [25 empty] | 16
15 | [49 empty] | 15 | [23 empty] | 15 | [25 empty] | 15
14 | [49 empty] | 14 | [23 empty] | 14 | [25 empty] | 14
13 | [49 empty] | 13 | [23 empty] | 13 | [25 empty] | 13
12 | [49 empty] | 12 | [23 empty] | 12 | [25 empty] | 12
11 | [49 empty] | 11 | [23 empty] | 11 | [25 empty] | 11
10 | [49 empty] | 10 | [23 empty] | 10 | [25 empty] | 10
9 | [49 empty] | 9 | [23 empty] | 9 | [25 empty] | 9
8 | IPE 360 | 360 | 235 | #VALUE! | #VALUE! | 0 | 0 | #VALUE! | #VALUE! | 0 | 0 | #VALUE! | #VALUE! | 0 | 0 | #VALUE! | #VALUE! | 0 | 0 | #VALUE! | #VALUE! | 0 | 0 | #VALUE! | #VALUE! | 0 | 0 | #VALUE! | #VALUE! | #VALUE! | 0 | 0 | #VALUE! | #VALUE! | 0 | 0 | #VALUE! | #VALUE! | #VALUE! | #VALUE! | #VALUE! | #VALUE! | #VALUE! | #VALUE! | #VALUE! |  | #VALUE! | 0.27353 | #VALUE! | 8 | HEB 200 | 360 | 235 | #VALUE! | #VALUE! | #VALUE! |  | #VALUE! | #VALUE! | #VALUE! | #VALUE! | #VALUE! | #VALUE! | #VALUE! | #VALUE! | #VALUE! | #VALUE! | #VALUE! | #VALUE! | #VALUE! | #VALUE! | #VALUE! | #VALUE! | 8 | HEB 120 | 360 | 235 | #VALUE! | #VALUE! | #VALUE! |  | #VALUE! | #VALUE! | #VALUE! | #VALUE! | #VALUE! | #VALUE! | #VALUE! | #VALUE! | #VALUE! | #VALUE! | #VALUE! | #VALUE! | #VALUE! | #VALUE! | #VALUE! | #VALUE! | #VALUE! | #VALUE! | 8 | HEB 160 | 360 | 235 | #VALUE! | #VALUE! | #VALUE! |  | #VALUE! | #VALUE! | #VALUE! | #VALUE! | #VALUE! | #VALUE! | #VALUE! | #VALUE! | #VALUE! | #VALUE! | #VALUE! | #VALUE! | #VALUE! | #VALUE! | #VALUE! | #VALUE! | #VALUE! | #VALUE!
7 | IPE 360 | 360 | 235 | #VALUE! | #VALUE! | 0 | 0 | #VALUE! | #VALUE! | 0 | 0 | #VALUE! | #VALUE! | 0 | 0 | #VALUE! | #VALUE! | 0 | 0 | #VALUE! | #VALUE! | 0 | 0 | #VALUE! | #VALUE! | 0 | 0 | #VALUE! | #VALUE! | #VALUE! | 0 | 0 | #VALUE! | #VALUE! | 0 | 0 | #VALUE! | #VALUE! | #VALUE! | #VALUE! | #VALUE! | #VALUE! | #VALUE! | #VALUE! | #VALUE! |  | #VALUE! | 0.27353 | #VALUE! | 7 | HEB 200 | 360 | 235 | #VALUE! | #VALUE! | #VALUE! |  | #VALUE! | #VALUE! | #VALUE! | #VALUE! | #VALUE! | #VALUE! | #VALUE! | #VALUE! | #VALUE! | #VALUE! | #VALUE! | #VALUE! | #VALUE! | #VALUE! |  | #VALUE! | 7 | HEB 120 | 360 | 235 | #VALUE! | #VALUE! | #VALUE! |  | #VALUE! | #VALUE! | #VALUE! | #VALUE! | #VALUE! | #VALUE! | #VALUE! | #VALUE! | #VALUE! | #VALUE! | #VALUE! | #VALUE! | #VALUE! | #VALUE! |  | #VALUE! | #VALUE! | #VALUE! | 7 | HEB 160 | 360 | 235 | #VALUE! | #VALUE! | #VALUE! |  | #VALUE! | #VALUE! | #VALUE! | #VALUE! | #VALUE! | #VALUE! | #VALUE! | #VALUE! | #VALUE! | #VALUE! | #VALUE! | #VALUE! | #VALUE! | #VALUE! |  | #VALUE! | #VALUE! | #VALUE!
6 | IPE 360 | 360 | 235 | #VALUE! | #VALUE! | 0 | 0 | #VALUE! | #VALUE! | 0 | 0 | #VALUE! | #VALUE! | 0 | 0 | #VALUE! | #VALUE! | 0 | 0 | #VALUE! | #VALUE! | 0 | 0 | #VALUE! | #VALUE! | 0 | 0 | #VALUE! | #VALUE! | #VALUE! | 0 | 0 | #VALUE! | #VALUE! | 0 | 0 | #VALUE! | #VALUE! | #VALUE! | #VALUE! | #VALUE! | #VALUE! | #VALUE! | #VALUE! | #VALUE! |  | #VALUE! | 0.27353 | #VALUE! | 6 | HEB 280 | 360 | 235 | #VALUE! | #VALUE! | #VALUE! |  | #VALUE! | #VALUE! | #VALUE! | #VALUE! | #VALUE! | #VALUE! | #VALUE! | #VALUE! | #VALUE! | #VALUE! | #VALUE! | #VALUE! | #VALUE! | #VALUE! |  | #VALUE! | 6 | HEB 160 | 360 | 235 | #VALUE! | #VALUE! | #VALUE! |  | #VALUE! | #VALUE! | #VALUE! | #VALUE! | #VALUE! | #VALUE! | #VALUE! | #VALUE! | #VALUE! | #VALUE! | #VALUE! | #VALUE! | #VALUE! | #VALUE! |  | #VALUE! | #VALUE! | #VALUE! | 6 | HEB 260 | 360 | 235 | #VALUE! | #VALUE! | #VALUE! |  | #VALUE! | #VALUE! | #VALUE! | #VALUE! | #VALUE! | #VALUE! | #VALUE! | #VALUE! | #VALUE! | #VALUE! | #VALUE! | #VALUE! | #VALUE! | #VALUE! |  | #VALUE! | #VALUE! | #VALUE!
5 | IPE 360 | 360 | 235 | #VALUE! | #VALUE! | 0 | 0 | #VALUE! | #VALUE! | 0 | 0 | #VALUE! | #VALUE! | 0 | 0 | #VALUE! | #VALUE! | 0 | 0 | #VALUE! | #VALUE! | 0 | 0 | #VALUE! | #VALUE! | 0 | 0 | #VALUE! | #VALUE! | #VALUE! | 0 | 0 | #VALUE! | #VALUE! | 0 | 0 | #VALUE! | #VALUE! | #VALUE! | #VALUE! | #VALUE! | #VALUE! | #VALUE! | #VALUE! | #VALUE! |  | #VALUE! | 0.27353 | #VALUE! | 5 | HEB 280 | 360 | 235 | #VALUE! | #VALUE! | #VALUE! |  | #VALUE! | #VALUE! | #VALUE! | #VALUE! | #VALUE! | #VALUE! | #VALUE! | #VALUE! | #VALUE! | #VALUE! | #VALUE! | #VALUE! | #VALUE! | #VALUE! |  | #VALUE! | 5 | HEB 160 | 360 | 235 | #VALUE! | #VALUE! | #VALUE! |  | #VALUE! | #VALUE! | #VALUE! | #VALUE! | #VALUE! | #VALUE! | #VALUE! | #VALUE! | #VALUE! | #VALUE! | #VALUE! | #VALUE! | #VALUE! | #VALUE! |  | #VALUE! | #VALUE! | #VALUE! | 5 | HEB 260 | 360 | 235 | #VALUE! | #VALUE! | #VALUE! |  | #VALUE! | #VALUE! | #VALUE! | #VALUE! | #VALUE! | #VALUE! | #VALUE! | #VALUE! | #VALUE! | #VALUE! | #VALUE! | #VALUE! | #VALUE! | #VALUE! |  | #VALUE! | #VALUE! | #VALUE!
4 | IPE 360 | 360 | 235 | #VALUE! | #VALUE! | 76.6332 | 44.93 | #VALUE! | #VALUE! | -72.2724 | 0 | #VALUE! | #VALUE! | 76.6332 | -44.93 | #VALUE! | #VALUE! | -72.2724 | 0 | #VALUE! | #VALUE! | 179.7077 | 71.71 | #VALUE! | #VALUE! | -103.7095 | -225.2261 | #VALUE! | #VALUE! | #VALUE! | 165.9021 | 80 | #VALUE! | #VALUE! | -203.4619 | -203.4619 | #VALUE! | #VALUE! | #VALUE! | #VALUE! | #VALUE! | #VALUE! | #VALUE! | #VALUE! | #VALUE! |  | #VALUE! | 0.27353 | #VALUE! | 4 | HEB 320 | 430 | 275 | #VALUE! | #VALUE! | #VALUE! |  | #VALUE! | #VALUE! | #VALUE! | #VALUE! | #VALUE! | #VALUE! | #VALUE! | #VALUE! | #VALUE! | #VALUE! | #VALUE! | #VALUE! | #VALUE! | #VALUE! |  | #VALUE! | 4 | HEB 180 | 510 | 355 | #VALUE! | #VALUE! | #VALUE! |  | #VALUE! | #VALUE! | #VALUE! | #VALUE! | #VALUE! | #VALUE! | #VALUE! | #VALUE! | #VALUE! | #VALUE! | #VALUE! | #VALUE! | #VALUE! | #VALUE! |  | #VALUE! | #VALUE! | #VALUE! | 4 | HEB 300 | 510 | 355 | #VALUE! | #VALUE! | #VALUE! |  | #VALUE! | #VALUE! | #VALUE! | #VALUE! | #VALUE! | #VALUE! | #VALUE! | #VALUE! | #VALUE! | #VALUE! | #VALUE! | #VALUE! | #VALUE! | #VALUE! |  | #VALUE! | #VALUE! | #VALUE!
3 | IPE 360 | 360 | 235 | #VALUE! | #VALUE! | 125.3008 | 47.19 | #VALUE! | #VALUE! | -105.4133 | 0 | #VALUE! | #VALUE! | 125.3008 | -47.19 | #VALUE! | #VALUE! | -105.4133 | 0 | #VALUE! | #VALUE! | 229.1616 | 75.46 | #VALUE! | #VALUE! | -147.7508 | -214.2524 | #VALUE! | #VALUE! | #VALUE! | 217.0137 | 80 | #VALUE! | #VALUE! | -196.3721 | -196.3721 | #VALUE! | #VALUE! | #VALUE! | #VALUE! | #VALUE! | #VALUE! | #VALUE! | #VALUE! | #VALUE! |  | #VALUE! | 0.27353 | #VALUE! | 3 | HEB 320 | 430 | 275 | #VALUE! | #VALUE! | #VALUE! |  | #VALUE! | #VALUE! | #VALUE! | #VALUE! | #VALUE! | #VALUE! | #VALUE! | #VALUE! | #VALUE! | #VALUE! | #VALUE! | #VALUE! | #VALUE! | #VALUE! |  | #VALUE! | 3 | HEB 180 | 510 | 355 | #VALUE! | #VALUE! | #VALUE! |  | #VALUE! | #VALUE! | #VALUE! | #VALUE! | #VALUE! | #VALUE! | #VALUE! | #VALUE! | #VALUE! | #VALUE! | #VALUE! | #VALUE! | #VALUE! | #VALUE! |  | #VALUE! | #VALUE! | #VALUE! | 3 | HEB 300 | 510 | 355 | #VALUE! | #VALUE! | #VALUE! |  | #VALUE! | #VALUE! | #VALUE! | #VALUE! | #VALUE! | #VALUE! | #VALUE! | #VALUE! | #VALUE! | #VALUE! | #VALUE! | #VALUE! | #VALUE! | #VALUE! |  | #VALUE! | #VALUE! | #VALUE!
2 | IPE 360 | 430 | 275 | #VALUE! | #VALUE! | 148.6891 | 47.43 | #VALUE! | #VALUE! | -108.8941 | 0 | #VALUE! | #VALUE! | 148.6891 | -47.43 | #VALUE! | #VALUE! | -108.8941 | 0 | #VALUE! | #VALUE! | 259.1686 | 75.48 | #VALUE! | #VALUE! | -147.3478 | -213.5929 | #VALUE! | #VALUE! | #VALUE! | 244.5734 | 80 | #VALUE! | #VALUE! | -197.5079 | -197.5079 | #VALUE! | #VALUE! | #VALUE! | #VALUE! | #VALUE! | #VALUE! | #VALUE! | #VALUE! | #VALUE! |  | #VALUE! | 0.27353 | #VALUE! | 2 | HEB 450 | 430 | 275 | #VALUE! | #VALUE! | #VALUE! |  | #VALUE! | #VALUE! | #VALUE! | #VALUE! | #VALUE! | #VALUE! | #VALUE! | #VALUE! | #VALUE! | #VALUE! | #VALUE! | #VALUE! | #VALUE! | #VALUE! |  | #VALUE! | 2 | HEB 200 | 510 | 355 | #VALUE! | #VALUE! | #VALUE! |  | #VALUE! | #VALUE! | #VALUE! | #VALUE! | #VALUE! | #VALUE! | #VALUE! | #VALUE! | #VALUE! | #VALUE! | #VALUE! | #VALUE! | #VALUE! | #VALUE! |  | #VALUE! | #VALUE! | #VALUE! | 2 | HEB 450 | 510 | 355 | #VALUE! | #VALUE! | #VALUE! |  | #VALUE! | #VALUE! | #VALUE! | #VALUE! | #VALUE! | #VALUE! | #VALUE! | #VALUE! | #VALUE! | #VALUE! | #VALUE! | #VALUE! | #VALUE! | #VALUE! |  | #VALUE! | #VALUE! | #VALUE!
1 | IPE 360 | 430 | 275 | #VALUE! | #VALUE! | 162.8889 | 47.39 | #VALUE! | #VALUE! | -108.2346 | 0 | #VALUE! | #VALUE! | 162.8889 | -47.39 | #VALUE! | #VALUE! | -108.2346 | 0 | #VALUE! | #VALUE! | 273.9696 | 74.98 | #VALUE! | #VALUE! | -142.6029 | -216.1394 | #VALUE! | #VALUE! | #VALUE! | 253.9087 | 80 | #VALUE! | #VALUE! | -198.1491 | -198.1491 | #VALUE! | #VALUE! | #VALUE! | #VALUE! | #VALUE! | #VALUE! | #VALUE! | #VALUE! | #VALUE! |  | #VALUE! | 0.27353 | #VALUE! | 1 | HEB 450 | 430 | 275 | #VALUE! | #VALUE! | #VALUE! |  | #VALUE! | #VALUE! | #VALUE! | #VALUE! | #VALUE! | #VALUE! | #VALUE! | #VALUE! | #VALUE! | #VALUE! | #VALUE! | #VALUE! | #VALUE! | #VALUE! | #VALUE! | #VALUE! | 1 | HEB 200 | 510 | 355 | #VALUE! | #VALUE! | #VALUE! |  | #VALUE! | #VALUE! | #VALUE! | #VALUE! | #VALUE! | #VALUE! | #VALUE! | #VALUE! | #VALUE! | #VALUE! | #VALUE! | #VALUE! | #VALUE! | #VALUE! | #VALUE! | #VALUE! | #VALUE! | #VALUE! | 1 | HEB 450 | 510 | 355 | #VALUE! | #VALUE! | #VALUE! |  | #VALUE! | #VALUE! | #VALUE! | #VALUE! | #VALUE! | #VALUE! | #VALUE! | #VALUE! | #VALUE! | #VALUE! | #VALUE! | #VALUE! | #VALUE! | #VALUE! | #VALUE! | #VALUE! | #VALUE! | #VALUE!
[12 empty] | minimo | #VALUE! | [6 empty] | minimo | #VALUE! | [6 empty] | minimo | #VALUE! | #VALUE! | [6 empty] | minimo | #VALUE! | [7 empty] | min | #VALUE!
[33 empty] | Tel 1- C1 | Tel 1- C2 | Tel 2- C1 | Tel 2- C2
[33 empty] | f | f | f | f | f lim | [13 empty] | Profilo | Acciaio | fyk | l/lo | L0 | psi | Piano |  |  |  |  | l/lo | L0 | [11 empty] | Profilo | Acciaio | fyk | l/lo | L0 | psi | Piano |  |  |  |  | l/lo | L0 | [13 empty] | Profilo | Acciaio | fyk | l/lo | L0 | psi | Piano |  |  |  |  | l/lo | L0
[33 empty] | mm | mm | mm | mm | mm | [13 empty] | scelto |  | N/mm² | piano telaio | Lo | Y | Lo |  |  |  |  | fuori piano | Lo | [11 empty] | scelto |  | N/mm² | piano telaio | Lo | Y | Lo |  |  |  |  | fuori piano | Lo | [13 empty] | scelto |  | N/mm² | piano telaio | Lo | Y | Lo |  |  |  |  | fuori piano | Lo
[57 empty] | 2 | [23 empty] | 1 | [25 empty] | 2
[33 empty] | #VALUE! | #VALUE! | #VALUE! | #VALUE! | 32 | [13 empty] | HEB 200 | 360 | 235 | 1 | 3.3 | -1 | 2 |  |  |  |  | 1 | 3.3 | [11 empty] | HEB 120 | 360 | 235 | 1 | 3.3 | -1 | 1 |  |  |  |  | 1 | 3.3 | [13 empty] | HEB 160 | 360 | 235 | 1 | 3.3 | -1 | 2 |  |  |  |  | 1 | 3.3
[33 empty] | #VALUE! | #VALUE! | #VALUE! | #VALUE! | 32 | [13 empty] | HEB 200 | 360 | 235 | 1 | 3.3 | -1 | 2 |  |  |  |  | 1 | 3.3 | [11 empty] | HEB 120 | 360 | 235 | 1 | 3.3 | -1 | 1 |  |  |  |  | 1 | 3.3 | [13 empty] | HEB 160 | 360 | 235 | 1 | 3.3 | -1 | 2 |  |  |  |  | 1 | 3.3
[33 empty] | #VALUE! | #VALUE! | #VALUE! | #VALUE! | 32 | [13 empty] | HEB 280 | 360 | 235 | 1 | 3.3 | -1 | 2 |  |  |  |  | 1 | 3.3 | [11 empty] | HEB 160 | 360 | 235 | 1 | 3.3 | -1 | 1 |  |  |  |  | 1 | 3.3 | [13 empty] | HEB 260 | 360 | 235 | 1 | 3.3 | -1 | 2 |  |  |  |  | 1 | 3.3
[33 empty] | #VALUE! | #VALUE! | #VALUE! | #VALUE! | 32 | [13 empty] | HEB 280 | 360 | 235 | 1 | 3.3 | -1 | 2 |  |  |  |  | 1 | 3.3 | [11 empty] | HEB 160 | 360 | 235 | 1 | 3.3 | -1 | 1 |  |  |  |  | 1 | 3.3 | [13 empty] | HEB 260 | 360 | 235 | 1 | 3.3 | -1 | 2 |  |  |  |  | 1 | 3.3
[33 empty] | #VALUE! | #VALUE! | #VALUE! | #VALUE! | 32 | [13 empty] | HEB 320 | 430 | 275 | 1 | 3.3 | -1 | 2 |  |  |  |  | 1 | 3.3 | [11 empty] | HEB 180 | 510 | 355 | 1 | 3.3 | -1 | 1 |  |  |  |  | 1 | 3.3 | [13 empty] | HEB 300 | 510 | 355 | 1 | 3.3 | -1 | 2 |  |  |  |  | 1 | 3.3
[33 empty] | #VALUE! | #VALUE! | #VALUE! | #VALUE! | 32 | [13 empty] | HEB 320 | 430 | 275 | 1 | 3.3 | -1 | 2 |  |  |  |  | 1 | 3.3 | [11 empty] | HEB 180 | 510 | 355 | 1 | 3.3 | -1 | 1 |  |  |  |  | 1 | 3.3 | [13 empty] | HEB 300 | 510 | 355 | 1 | 3.3 | -1 | 2 |  |  |  |  | 1 | 3.3
[33 empty] | #VALUE! | #VALUE! | #VALUE! | #VALUE! | 32 | [13 empty] | HEB 450 | 430 | 275 | 1 | 3.3 | -1 | 2 |  |  |  |  | 1 | 3.3 | [11 empty] | HEB 200 | 510 | 355 | 1 | 3.3 | -1 | 1 |  |  |  |  | 1 | 3.3 | [13 empty] | HEB 450 | 510 | 355 | 1 | 3.3 | -1 | 2 |  |  |  |  | 1 | 3.3
[33 empty] | #VALUE! | #VALUE! | #VALUE! | #VALUE! | 32 | [13 empty] | HEB 450 | 430 | 275 | 1 | 3.3 | -0.25 | 2 |  |  |  |  | 1 | 3.3 | [11 empty] | HEB 200 | 510 | 355 | 1 | 3.3 | -0.25 | 1 |  |  |  |  | 1 | 3.3 | [13 empty] | HEB 450 | 510 | 355 | 1 | 3.3 | -0.25 | 2 |  |  |  |  | 1 | 3.3
DIREZIONE 2 (x)
Travi MRF | [49 empty] | Colonna C2 (I max) | [23 empty] | Colonna C1 (I min) | [23 empty] | C1 (CBF) |  | Colonna C0 (I min) | [23 empty] | C0 (CBF)
[6 empty] | Tel 1 Camp 1 | [7 empty] | Tel 1 Camp 3 | [7 empty] | Tel 2 Camp 1 | [8 empty] | Tel 2 Camp 2
piano | Profilo | Acciaio | fyk | Mpl Rd | Vrd | MEd | Ved (Qv) | Ved (M) | Ved | Med (Qv Non Sis) | Med (Qv Non Sis) | Med (Qv Non Sis) | Ω | MEd | Ved (Qv) | Ved (M) | Ved | Med (Qv Non Sis) | Med (Qv Non Sis) | Med (Qv Non Sis) | Ω | MEd | Ved (Qv) | Ved (M) | Ved | Med (Qv Non Sis) | Med (Qv Non Sis) | Med (Qv Non Sis) | Ω est 1 | Ω est 2 | MEd | Ved (Qv) | Ved (M) | Ved | Med (Qv Non Sis) | Med (Qv Non Sis) | Med (Qv Non Sis) | Ω | Verifica Resistenza |  |  | Verifica Deformabilita |  | Verifica Duttilità |  |  | Ωs | Ampl | Ampl | piano | Profilo | Acciaio | fyk | Ned | Med | Ved |  | Npl,Rd | Mpl,Rd | NbRd | NbRd N+M | MNy.Rd | Nmy.Rd | VERIFICA |  |  |  | QV |  |  |  | Verifica Duttilità |  | piano | Profilo | Acciaio | fyk | Ned | Med | Ved |  | Npl,Rd | Mpl,Rd | NbRd | NbRd N+M | MNy.Rd | Nmy.Rd | VERIFICA |  |  |  | QV |  |  |  | Verifica Duttilità |  | Verifica Stabilità |  | piano | Profilo | Acciaio | fyk | Ned | Med | Ved |  | Npl,Rd | Mpl,Rd | NbRd | NbRd N+M | MNy.Rd | Nmy.Rd | VERIFICA |  |  |  | QV |  |  |  | Verifica Duttilità
| scelto |  | N/mm² | kNm | kN | kNm | kN | kN | kN | kNm | kNm | kNm | Sismica | kNm | kN | kN | kN | kNm | kNm | kNm | Sismica | kNm | kN | kN | kN | kNm | kNm | kNm | Sismica | Sismica | kNm | kN | kN | kN | kNm | kNm | kNm | Sismica | [9 empty] | 25% min | tot |  | scelto |  | N/mm² | kN | kNm | kN |  | kN | kNm | kN | kN | kNm | kN | Resistenza |  | Stabilità |  | Resistenza |  | Stabilità |  |  |  |  | scelto |  | N/mm² | kN | kNm | kN |  | kN | kNm | kN | kN | kNm | kN | Resistenza |  | Stabilità |  | Resistenza |  | Stabilità | [6 empty] | scelto |  | N/mm² | kN | kNm | kN |  | kN | kNm | kN | kN | kNm | kN | Resistenza |  | Stabilità |  | Resistenza |  | Stabilità |  |  |  | Stabilità
[10 empty] | incastro 1 | incastro 2 | campata | [5 empty] | incastro 1 | incastro 2 | campata | [5 empty] | incastro 1 | incastro 2 | campata | [6 empty] | incastro 1 | incastro 2 | campata |  |  | Sismica | Non Sismica
20 | [49 empty] | 20 | [23 empty] | 20 | [25 empty] | 20
19 | [49 empty] | 19 | [23 empty] | 19 | [25 empty] | 19
18 | [49 empty] | 18 | [23 empty] | 18 | [25 empty] | 18
17 | [49 empty] | 17 | [23 empty] | 17 | [25 empty] | 17
16 | [49 empty] | 16 | [23 empty] | 16 | [25 empty] | 16
15 | [49 empty] | 15 | [23 empty] | 15 | [25 empty] | 15
14 | [49 empty] | 14 | [23 empty] | 14 | [25 empty] | 14
13 | [49 empty] | 13 | [23 empty] | 13 | [25 empty] | 13
12 | [49 empty] | 12 | [23 empty] | 12 | [25 empty] | 12
11 | [49 empty] | 11 | [23 empty] | 11 | [25 empty] | 11
10 | [49 empty] | 10 | [23 empty] | 10 | [25 empty] | 10
9 | [49 empty] | 9 | [23 empty] | 9 | [25 empty] | 9
8 | IPE 360 | 360 | 235 | #VALUE! | #VALUE! | #DIV/0! | 0 | #VALUE! | #VALUE! | 0 | 0 | #VALUE! | #VALUE! | #DIV/0! | 0 | #VALUE! | #VALUE! | 0 | 0 | #VALUE! | #VALUE! | #DIV/0! | 0 | #VALUE! | #VALUE! | 0 | 0 | #VALUE! | #VALUE! | #VALUE! | #DIV/0! | 0 | #VALUE! | #VALUE! | 0 | 0 | #VALUE! | #VALUE! | #DIV/0! | #DIV/0! | #VALUE! | #VALUE! | #VALUE! | #VALUE! | #VALUE! |  | #VALUE! | #DIV/0! | #VALUE! | 8 | HEB 200 | 360 | 235 | #VALUE! | #VALUE! | #DIV/0! |  | #VALUE! | #VALUE! | #VALUE! | #VALUE! | #VALUE! | #VALUE! | #VALUE! | #VALUE! | #VALUE! | #VALUE! | #VALUE! | #VALUE! | #VALUE! | #VALUE! | #VALUE! | #VALUE! | 8 | HEB 120 | 360 | 235 | #DIV/0! | #DIV/0! | #DIV/0! |  | #VALUE! | #VALUE! | #VALUE! | #VALUE! | #VALUE! | #VALUE! | #DIV/0! | #DIV/0! | #VALUE! | #VALUE! | #VALUE! | #VALUE! | #VALUE! | #VALUE! | #DIV/0! | #DIV/0! | #VALUE! | #VALUE! | 8 | HEB 160 | 360 | 235 | #DIV/0! | #DIV/0! | #DIV/0! |  | #VALUE! | #VALUE! | #VALUE! | #VALUE! | #VALUE! | #VALUE! | #DIV/0! | #DIV/0! | #VALUE! | #VALUE! | #VALUE! | #VALUE! | #VALUE! | #VALUE! | #DIV/0! | #DIV/0! | #VALUE! | #VALUE!
7 | IPE 360 | 360 | 235 | #VALUE! | #VALUE! | #DIV/0! | 0 | #VALUE! | #VALUE! | 0 | 0 | #VALUE! | #VALUE! | #DIV/0! | 0 | #VALUE! | #VALUE! | 0 | 0 | #VALUE! | #VALUE! | #DIV/0! | 0 | #VALUE! | #VALUE! | 0 | 0 | #VALUE! | #VALUE! | #VALUE! | #DIV/0! | 0 | #VALUE! | #VALUE! | 0 | 0 | #VALUE! | #VALUE! | #DIV/0! | #DIV/0! | #VALUE! | #VALUE! | #VALUE! | #VALUE! | #VALUE! |  | #VALUE! | #DIV/0! | #VALUE! | 7 | HEB 200 | 360 | 235 | #VALUE! | #VALUE! | #DIV/0! |  | #VALUE! | #VALUE! | #VALUE! | #VALUE! | #VALUE! | #VALUE! | #VALUE! | #VALUE! | #VALUE! | #VALUE! | #VALUE! | #VALUE! | #VALUE! | #VALUE! |  | #VALUE! | 7 | HEB 120 | 360 | 235 | #DIV/0! | #DIV/0! | #DIV/0! |  | #VALUE! | #VALUE! | #VALUE! | #VALUE! | #VALUE! | #VALUE! | #DIV/0! | #DIV/0! | #VALUE! | #VALUE! | #VALUE! | #VALUE! | #VALUE! | #VALUE! |  | #DIV/0! | #VALUE! | #VALUE! | 7 | HEB 160 | 360 | 235 | #DIV/0! | #DIV/0! | #DIV/0! |  | #VALUE! | #VALUE! | #VALUE! | #VALUE! | #VALUE! | #VALUE! | #DIV/0! | #DIV/0! | #VALUE! | #VALUE! | #VALUE! | #VALUE! | #VALUE! | #VALUE! |  | #DIV/0! | #VALUE! | #VALUE!
6 | IPE 360 | 360 | 235 | #VALUE! | #VALUE! | #DIV/0! | 0 | #VALUE! | #VALUE! | 0 | 0 | #VALUE! | #VALUE! | #DIV/0! | 0 | #VALUE! | #VALUE! | 0 | 0 | #VALUE! | #VALUE! | #DIV/0! | 0 | #VALUE! | #VALUE! | 0 | 0 | #VALUE! | #VALUE! | #VALUE! | #DIV/0! | 0 | #VALUE! | #VALUE! | 0 | 0 | #VALUE! | #VALUE! | #DIV/0! | #DIV/0! | #VALUE! | #VALUE! | #VALUE! | #VALUE! | #VALUE! |  | #VALUE! | #DIV/0! | #VALUE! | 6 | HEB 280 | 360 | 235 | #VALUE! | #VALUE! | #DIV/0! |  | #VALUE! | #VALUE! | #VALUE! | #VALUE! | #VALUE! | #VALUE! | #VALUE! | #VALUE! | #VALUE! | #VALUE! | #VALUE! | #VALUE! | #VALUE! | #VALUE! |  | #VALUE! | 6 | HEB 160 | 360 | 235 | #DIV/0! | #DIV/0! | #DIV/0! |  | #VALUE! | #VALUE! | #VALUE! | #VALUE! | #VALUE! | #VALUE! | #DIV/0! | #DIV/0! | #VALUE! | #VALUE! | #VALUE! | #VALUE! | #VALUE! | #VALUE! |  | #DIV/0! | #VALUE! | #VALUE! | 6 | HEB 260 | 360 | 235 | #DIV/0! | #DIV/0! | #DIV/0! |  | #VALUE! | #VALUE! | #VALUE! | #VALUE! | #VALUE! | #VALUE! | #DIV/0! | #DIV/0! | #VALUE! | #VALUE! | #VALUE! | #VALUE! | #VALUE! | #VALUE! |  | #DIV/0! | #VALUE! | #VALUE!
5 | IPE 360 | 360 | 235 | #VALUE! | #VALUE! | #DIV/0! | 0 | #VALUE! | #VALUE! | 0 | 0 | #VALUE! | #VALUE! | #DIV/0! | 0 | #VALUE! | #VALUE! | 0 | 0 | #VALUE! | #VALUE! | #DIV/0! | 0 | #VALUE! | #VALUE! | 0 | 0 | #VALUE! | #VALUE! | #VALUE! | #DIV/0! | 0 | #VALUE! | #VALUE! | 0 | 0 | #VALUE! | #VALUE! | #DIV/0! | #DIV/0! | #VALUE! | #VALUE! | #VALUE! | #VALUE! | #VALUE! |  | #VALUE! | #DIV/0! | #VALUE! | 5 | HEB 280 | 360 | 235 | #VALUE! | #VALUE! | #DIV/0! |  | #VALUE! | #VALUE! | #VALUE! | #VALUE! | #VALUE! | #VALUE! | #VALUE! | #VALUE! | #VALUE! | #VALUE! | #VALUE! | #VALUE! | #VALUE! | #VALUE! |  | #VALUE! | 5 | HEB 160 | 360 | 235 | #DIV/0! | #DIV/0! | #DIV/0! |  | #VALUE! | #VALUE! | #VALUE! | #VALUE! | #VALUE! | #VALUE! | #DIV/0! | #DIV/0! | #VALUE! | #VALUE! | #VALUE! | #VALUE! | #VALUE! | #VALUE! |  | #DIV/0! | #VALUE! | #VALUE! | 5 | HEB 260 | 360 | 235 | #DIV/0! | #DIV/0! | #DIV/0! |  | #VALUE! | #VALUE! | #VALUE! | #VALUE! | #VALUE! | #VALUE! | #DIV/0! | #DIV/0! | #VALUE! | #VALUE! | #VALUE! | #VALUE! | #VALUE! | #VALUE! |  | #DIV/0! | #VALUE! | #VALUE!
4 | IPE 360 | 360 | 235 | #VALUE! | #VALUE! | #DIV/0! | 42.71 | #VALUE! | #VALUE! | -39.7544 | 0 | #VALUE! | #VALUE! | #DIV/0! | -42.71 | #VALUE! | #VALUE! | -39.7544 | 0 | #VALUE! | #VALUE! | #DIV/0! | 71.15 | #VALUE! | #VALUE! | -102.0974 | -231.7297 | #VALUE! | #VALUE! | #VALUE! | #DIV/0! | 80 | #VALUE! | #VALUE! | -199.6514 | -199.6514 | #VALUE! | #VALUE! | #DIV/0! | #DIV/0! | #VALUE! | #VALUE! | #VALUE! | #VALUE! | #VALUE! |  | #VALUE! | #DIV/0! | #VALUE! | 4 | HEB 320 | 430 | 275 | #VALUE! | #VALUE! | #DIV/0! |  | #VALUE! | #VALUE! | #VALUE! | #VALUE! | #VALUE! | #VALUE! | #VALUE! | #VALUE! | #VALUE! | #VALUE! | #VALUE! | #VALUE! | #VALUE! | #VALUE! |  | #VALUE! | 4 | HEB 180 | 510 | 355 | #DIV/0! | #DIV/0! | #DIV/0! |  | #VALUE! | #VALUE! | #VALUE! | #VALUE! | #VALUE! | #VALUE! | #DIV/0! | #DIV/0! | #VALUE! | #VALUE! | #VALUE! | #VALUE! | #VALUE! | #VALUE! |  | #DIV/0! | #VALUE! | #VALUE! | 4 | HEB 300 | 510 | 355 | #DIV/0! | #DIV/0! | #DIV/0! |  | #VALUE! | #VALUE! | #VALUE! | #VALUE! | #VALUE! | #VALUE! | #DIV/0! | #DIV/0! | #VALUE! | #VALUE! | #VALUE! | #VALUE! | #VALUE! | #VALUE! |  | #DIV/0! | #VALUE! | #VALUE!
3 | IPE 360 | 360 | 235 | #VALUE! | #VALUE! | #DIV/0! | 44.6 | #VALUE! | #VALUE! | -67.381 | 0 | #VALUE! | #VALUE! | #DIV/0! | -44.6 | #VALUE! | #VALUE! | -67.381 | 0 | #VALUE! | #VALUE! | #DIV/0! | 75.28 | #VALUE! | #VALUE! | -146.8714 | -215.9928 | #VALUE! | #VALUE! | #VALUE! | #DIV/0! | 80 | #VALUE! | #VALUE! | -195.511 | -195.511 | #VALUE! | #VALUE! | #DIV/0! | #DIV/0! | #VALUE! | #VALUE! | #VALUE! | #VALUE! | #VALUE! |  | #VALUE! | #DIV/0! | #VALUE! | 3 | HEB 320 | 430 | 275 | #VALUE! | #VALUE! | #DIV/0! |  | #VALUE! | #VALUE! | #VALUE! | #VALUE! | #VALUE! | #VALUE! | #VALUE! | #VALUE! | #VALUE! | #VALUE! | #VALUE! | #VALUE! | #VALUE! | #VALUE! |  | #VALUE! | 3 | HEB 180 | 510 | 355 | #DIV/0! | #DIV/0! | #DIV/0! |  | #VALUE! | #VALUE! | #VALUE! | #VALUE! | #VALUE! | #VALUE! | #DIV/0! | #DIV/0! | #VALUE! | #VALUE! | #VALUE! | #VALUE! | #VALUE! | #VALUE! |  | #DIV/0! | #VALUE! | #VALUE! | 3 | HEB 300 | 510 | 355 | #DIV/0! | #DIV/0! | #DIV/0! |  | #VALUE! | #VALUE! | #VALUE! | #VALUE! | #VALUE! | #VALUE! | #DIV/0! | #DIV/0! | #VALUE! | #VALUE! | #VALUE! | #VALUE! | #VALUE! | #VALUE! |  | #DIV/0! | #VALUE! | #VALUE!
2 | IPE 360 | 430 | 275 | #VALUE! | #VALUE! | #DIV/0! | 45.05 | #VALUE! | #VALUE! | -74.0678 | 0 | #VALUE! | #VALUE! | #DIV/0! | -45.05 | #VALUE! | #VALUE! | -74.0678 | 0 | #VALUE! | #VALUE! | #DIV/0! | 75.27 | #VALUE! | #VALUE! | -146.505 | -215.8279 | #VALUE! | #VALUE! | #VALUE! | #DIV/0! | 80 | #VALUE! | #VALUE! | -196.2805 | -196.2805 | #VALUE! | #VALUE! | #DIV/0! | #DIV/0! | #VALUE! | #VALUE! | #VALUE! | #VALUE! | #VALUE! |  | #VALUE! | #DIV/0! | #VALUE! | 2 | HEB 450 | 430 | 275 | #VALUE! | #VALUE! | #DIV/0! |  | #VALUE! | #VALUE! | #VALUE! | #VALUE! | #VALUE! | #VALUE! | #VALUE! | #VALUE! | #VALUE! | #VALUE! | #VALUE! | #VALUE! | #VALUE! | #VALUE! |  | #VALUE! | 2 | HEB 200 | 510 | 355 | #DIV/0! | #DIV/0! | #DIV/0! |  | #VALUE! | #VALUE! | #VALUE! | #VALUE! | #VALUE! | #VALUE! | #DIV/0! | #DIV/0! | #VALUE! | #VALUE! | #VALUE! | #VALUE! | #VALUE! | #VALUE! |  | #DIV/0! | #VALUE! | #VALUE! | 2 | HEB 450 | 510 | 355 | #DIV/0! | #DIV/0! | #DIV/0! |  | #VALUE! | #VALUE! | #VALUE! | #VALUE! | #VALUE! | #VALUE! | #DIV/0! | #DIV/0! | #VALUE! | #VALUE! | #VALUE! | #VALUE! | #VALUE! | #VALUE! |  | #DIV/0! | #VALUE! | #VALUE!
1 | IPE 360 | 430 | 275 | #VALUE! | #VALUE! | #DIV/0! | 44.99 | #VALUE! | #VALUE! | -73.0785 | 0 | #VALUE! | #VALUE! | #DIV/0! | -44.99 | #VALUE! | #VALUE! | -73.0785 | 0 | #VALUE! | #VALUE! | #DIV/0! | 74.69 | #VALUE! | #VALUE! | -141.4304 | -219.3087 | #VALUE! | #VALUE! | #VALUE! | #DIV/0! | 80 | #VALUE! | #VALUE! | -196.4454 | -196.4454 | #VALUE! | #VALUE! | #DIV/0! | #DIV/0! | #VALUE! | #VALUE! | #VALUE! | #VALUE! | #VALUE! |  | #VALUE! | #DIV/0! | #VALUE! | 1 | HEB 450 | 430 | 275 | #VALUE! | #DIV/0! | #DIV/0! |  | #VALUE! | #VALUE! | #VALUE! | #VALUE! | #VALUE! | #VALUE! | #VALUE! | #VALUE! | #VALUE! | #VALUE! | #VALUE! | #VALUE! | #VALUE! | #VALUE! | #VALUE! | #VALUE! | 1 | HEB 200 | 510 | 355 | #DIV/0! | #DIV/0! | #DIV/0! |  | #VALUE! | #VALUE! | #VALUE! | #VALUE! | #VALUE! | #VALUE! | #DIV/0! | #DIV/0! | #VALUE! | #VALUE! | #VALUE! | #VALUE! | #VALUE! | #VALUE! | #DIV/0! | #DIV/0! | #VALUE! | #VALUE! | 1 | HEB 450 | 510 | 355 | #DIV/0! | #DIV/0! | #DIV/0! |  | #VALUE! | #VALUE! | #VALUE! | #VALUE! | #VALUE! | #VALUE! | #DIV/0! | #DIV/0! | #VALUE! | #VALUE! | #VALUE! | #VALUE! | #VALUE! | #VALUE! | #DIV/0! | #DIV/0! | #VALUE! | #VALUE!
[12 empty] | minimo | #VALUE! | [6 empty] | minimo | #VALUE! | [6 empty] | minimo | #VALUE! | #VALUE! | [6 empty] | minimo | #VALUE! | [7 empty] | min | #VALUE!
[33 empty] | Tel 1- C1 | Tel 1- C2 | Tel 2- C1 | Tel 2- C2
[33 empty] | f | f | f | f | f lim | [13 empty] | Profilo | Acciaio | fyk | l/lo | L0 | psi | Piano |  |  |  |  | l/lo | L0 | [11 empty] | Profilo | Acciaio | fyk | l/lo | L0 | psi | Piano |  |  |  |  | l/lo | L0 | [13 empty] | Profilo | Acciaio | fyk | l/lo | L0 | psi | Piano |  |  |  |  | l/lo | L0
[33 empty] | mm | mm | mm | mm | mm | [13 empty] | scelto |  | N/mm² | piano telaio | Lo | Y | Lo |  |  |  |  | fuori piano | Lo | [11 empty] | scelto |  | N/mm² | piano telaio | Lo | Y | Lo |  |  |  |  | fuori piano | Lo | [13 empty] | scelto |  | N/mm² | piano telaio | Lo | Y | Lo |  |  |  |  | fuori piano | Lo
[57 empty] | 1 | [23 empty] | 2 | [25 empty] | 2
[33 empty] | #VALUE! | #VALUE! | #VALUE! | #VALUE! | 32 | [13 empty] | HEB 200 | 360 | 235 | 1 | 3.3 | -1 | 1 |  |  |  |  | 1 | 3.3 | [11 empty] | HEB 120 | 360 | 235 | 1 | 3.3 | -1 | 2 |  |  |  |  | 1 | 3.3 | [13 empty] | HEB 160 | 360 | 235 | 1 | 3.3 | -1 | 2 |  |  |  |  | 1 | 3.3
[33 empty] | #VALUE! | #VALUE! | #VALUE! | #VALUE! | 32 | [13 empty] | HEB 200 | 360 | 235 | 1 | 3.3 | -1 | 1 |  |  |  |  | 1 | 3.3 | [11 empty] | HEB 120 | 360 | 235 | 1 | 3.3 | -1 | 2 |  |  |  |  | 1 | 3.3 | [13 empty] | HEB 160 | 360 | 235 | 1 | 3.3 | -1 | 2 |  |  |  |  | 1 | 3.3
[33 empty] | #VALUE! | #VALUE! | #VALUE! | #VALUE! | 32 | [13 empty] | HEB 280 | 360 | 235 | 1 | 3.3 | -1 | 1 |  |  |  |  | 1 | 3.3 | [11 empty] | HEB 160 | 360 | 235 | 1 | 3.3 | -1 | 2 |  |  |  |  | 1 | 3.3 | [13 empty] | HEB 260 | 360 | 235 | 1 | 3.3 | -1 | 2 |  |  |  |  | 1 | 3.3
[33 empty] | #VALUE! | #VALUE! | #VALUE! | #VALUE! | 32 | [13 empty] | HEB 280 | 360 | 235 | 1 | 3.3 | -1 | 1 |  |  |  |  | 1 | 3.3 | [11 empty] | HEB 160 | 360 | 235 | 1 | 3.3 | -1 | 2 |  |  |  |  | 1 | 3.3 | [13 empty] | HEB 260 | 360 | 235 | 1 | 3.3 | -1 | 2 |  |  |  |  | 1 | 3.3
[33 empty] | #VALUE! | #VALUE! | #VALUE! | #VALUE! | 32 | [13 empty] | HEB 320 | 430 | 275 | 1 | 3.3 | -1 | 1 |  |  |  |  | 1 | 3.3 | [11 empty] | HEB 180 | 510 | 355 | 1 | 3.3 | -1 | 2 |  |  |  |  | 1 | 3.3 | [13 empty] | HEB 300 | 510 | 355 | 1 | 3.3 | -1 | 2 |  |  |  |  | 1 | 3.3
[33 empty] | #VALUE! | #VALUE! | #VALUE! | #VALUE! | 32 | [13 empty] | HEB 320 | 430 | 275 | 1 | 3.3 | -1 | 1 |  |  |  |  | 1 | 3.3 | [11 empty] | HEB 180 | 510 | 355 | 1 | 3.3 | -1 | 2 |  |  |  |  | 1 | 3.3 | [13 empty] | HEB 300 | 510 | 355 | 1 | 3.3 | -1 | 2 |  |  |  |  | 1 | 3.3
[33 empty] | #VALUE! | #VALUE! | #VALUE! | #VALUE! | 32 | [13 empty] | HEB 450 | 430 | 275 | 1 | 3.3 | -1 | 1 |  |  |  |  | 1 | 3.3 | [11 empty] | HEB 200 | 510 | 355 | 1 | 3.3 | -1 | 2 |  |  |  |  | 1 | 3.3 | [13 empty] | HEB 450 | 510 | 355 | 1 | 3.3 | -1 | 2 |  |  |  |  | 1 | 3.3
[33 empty] | #VALUE! | #VALUE! | #VALUE! | #VALUE! | 32 | [13 empty] | HEB 450 | 430 | 275 | 1 | 3.3 | -0.25 | 1 |  |  |  |  | 1 | 3.3 | [11 empty] | HEB 200 | 510 | 355 | 1 | 3.3 | -0.25 | 2 |  |  |  |  | 1 | 3.3 | [13 empty] | HEB 450 | 510 | 355 | 1 | 3.3 | -0.25 | 2 |  |  |  |  | 1 | 3.3

## PROG COL
[49 empty] | DIR1 | [11 empty] | DIR2
| Colonna C2 Direzione 1(y) Imin | [14 empty] | Colonna C1 Direzione 1 (y) Imax | [14 empty] | Colonna C0 Direzione 1(y) Imin | [14 empty] | Trave MRF |  |  | Tel 1- C1 | Tel 1- C2 | Tel 2- C1 | Tel 2- C2 | qL2/8 | [7 empty] | Tel 1- C1 | Tel 1- C2 | Tel 2- C1 | Tel 2- C2 | qL2/8
piano | Profilo | Acciaio | fyk | NEd | MEd | Npl,Rd | Mpl,Rd | Nb,Rd | NbRd N+M | MNy.Rd | Nmy.Rd | VERIFICA |  |  |  | Profilo | Acciaio | fyk | NEd | MEd | Npl,Rd | Mpl,Rd | Nb,Rd | NbRd N+M | MNy.Rd | Nmy.Rd | VERIFICA |  |  |  | Profilo | Acciaio | fyk | NEd | MEd | Npl,Rd | Mpl,Rd | Nb,Rd | NbRd N+M | MNy.Rd | Nmy.Rd | VERIFICA |  |  |  | Profilo | Acciaio | fyk | MEd | MEd | MEd | MEd | Mpl,Rd |  |  |  | Verifica |  | Verifica |  | MEd | MEd | MEd | MEd | Mpl,Rd |  |  |  | Verifica |  | Verifica
| scelto |  | N/mm² | kN | kNm | kN | kNm | kN | kN | kNm | kN | Resistenza |  | Stabilità |  | scelto |  | N/mm² | kN | kNm | kN | kN | kN | kN | kNm | kN | Resistenza |  | Stabilità |  | scelto |  | N/mm² | kN | kNm | kN | kNm | kN | kN | kNm | kN | Resistenza |  | Stabilità |  | scelto |  | N/mm² | kNm | kNm | kNm | kNm | kNm |  |  |  | Resistenza |  | deformabilità |  | kNm | kNm | kNm | kNm | kNm |  |  |  | Resistenza |  | deformabilità
20
19
18
17
16
15
14
13
12
11
10
9
8 | HEB 200 | 360 | 235 | 586.24 | 0 | #VALUE! | #VALUE! | #VALUE! | #VALUE! | #VALUE! | #VALUE! | #VALUE! | #VALUE! | #VALUE! | #VALUE! | HEB 120 | 360 | 235 | 146.56 | 0 | #VALUE! | #VALUE! | #VALUE! | #VALUE! | #VALUE! | #VALUE! | #VALUE! | #VALUE! | #VALUE! | #VALUE! | HEB 160 | 360 | 235 | 293.12 | 0 | #VALUE! | #VALUE! | #VALUE! | #VALUE! | #VALUE! | #VALUE! | #VALUE! | #VALUE! | #VALUE! | #VALUE! | IPE 360 | 360 | 235 | #VALUE! | #VALUE! | #VALUE! | #VALUE! | #VALUE! |  |  |  | #VALUE! | #VALUE! | #VALUE! | #VALUE! | #VALUE! | #VALUE! | #VALUE! | #VALUE! | #VALUE! |  |  |  | #VALUE! | #VALUE! | #VALUE! | #VALUE!
7 | HEB 200 | 360 | 235 | 1172.48 | 0 | #VALUE! | #VALUE! | #VALUE! | #VALUE! | #VALUE! | #VALUE! | #VALUE! | #VALUE! | #VALUE! | #VALUE! | HEB 120 | 360 | 235 | 293.12 | 0 | #VALUE! | #VALUE! | #VALUE! | #VALUE! | #VALUE! | #VALUE! | #VALUE! | #VALUE! | #VALUE! | #VALUE! | HEB 160 | 360 | 235 | 586.24 | 0 | #VALUE! | #VALUE! | #VALUE! | #VALUE! | #VALUE! | #VALUE! | #VALUE! | #VALUE! | #VALUE! | #VALUE! | IPE 360 | 360 | 235 | #VALUE! | #VALUE! | #VALUE! | #VALUE! | #VALUE! |  |  |  | #VALUE! | #VALUE! | #VALUE! | #VALUE! | #VALUE! | #VALUE! | #VALUE! | #VALUE! | #VALUE! |  |  |  | #VALUE! | #VALUE! | #VALUE! | #VALUE!
6 | HEB 280 | 360 | 235 | 1758.72 | 0 | #VALUE! | #VALUE! | #VALUE! | #VALUE! | #VALUE! | #VALUE! | #VALUE! | #VALUE! | #VALUE! | #VALUE! | HEB 160 | 360 | 235 | 439.68 | 0 | #VALUE! | #VALUE! | #VALUE! | #VALUE! | #VALUE! | #VALUE! | #VALUE! | #VALUE! | #VALUE! | #VALUE! | HEB 260 | 360 | 235 | 879.36 | 0 | #VALUE! | #VALUE! | #VALUE! | #VALUE! | #VALUE! | #VALUE! | #VALUE! | #VALUE! | #VALUE! | #VALUE! | IPE 360 | 360 | 235 | #VALUE! | #VALUE! | #VALUE! | #VALUE! | #VALUE! |  |  |  | #VALUE! | #VALUE! | #VALUE! | #VALUE! | #VALUE! | #VALUE! | #VALUE! | #VALUE! | #VALUE! |  |  |  | #VALUE! | #VALUE! | #VALUE! | #VALUE!
5 | HEB 280 | 360 | 235 | 2344.96 | 0 | #VALUE! | #VALUE! | #VALUE! | #VALUE! | #VALUE! | #VALUE! | #VALUE! | #VALUE! | #VALUE! | #VALUE! | HEB 160 | 360 | 235 | 586.24 | 0 | #VALUE! | #VALUE! | #VALUE! | #VALUE! | #VALUE! | #VALUE! | #VALUE! | #VALUE! | #VALUE! | #VALUE! | HEB 260 | 360 | 235 | 1172.48 | 0 | #VALUE! | #VALUE! | #VALUE! | #VALUE! | #VALUE! | #VALUE! | #VALUE! | #VALUE! | #VALUE! | #VALUE! | IPE 360 | 360 | 235 | #VALUE! | #VALUE! | #VALUE! | #VALUE! | #VALUE! |  |  |  | #VALUE! | #VALUE! | #VALUE! | #VALUE! | #VALUE! | #VALUE! | #VALUE! | #VALUE! | #VALUE! |  |  |  | #VALUE! | #VALUE! | #VALUE! | #VALUE!
4 | HEB 320 | 430 | 275 | 2931.2 | 0 | #VALUE! | #VALUE! | #VALUE! | #VALUE! | #VALUE! | #VALUE! | #VALUE! | #VALUE! | #VALUE! | #VALUE! | HEB 180 | 510 | 355 | 732.8 | 0 | #VALUE! | #VALUE! | #VALUE! | #VALUE! | #VALUE! | #VALUE! | #VALUE! | #VALUE! | #VALUE! | #VALUE! | HEB 300 | 510 | 355 | 1465.6 | 0 | #VALUE! | #VALUE! | #VALUE! | #VALUE! | #VALUE! | #VALUE! | #VALUE! | #VALUE! | #VALUE! | #VALUE! | IPE 360 | 360 | 235 | #VALUE! | #VALUE! | #VALUE! | #VALUE! | #VALUE! |  |  |  | #VALUE! | #VALUE! | #VALUE! | #VALUE! | #VALUE! | #VALUE! | #VALUE! | #VALUE! | #VALUE! |  |  |  | #VALUE! | #VALUE! | #VALUE! | #VALUE!
3 | HEB 320 | 430 | 275 | 3517.44 | 0 | #VALUE! | #VALUE! | #VALUE! | #VALUE! | #VALUE! | #VALUE! | #VALUE! | #VALUE! | #VALUE! | #VALUE! | HEB 180 | 510 | 355 | 879.36 | 0 | #VALUE! | #VALUE! | #VALUE! | #VALUE! | #VALUE! | #VALUE! | #VALUE! | #VALUE! | #VALUE! | #VALUE! | HEB 300 | 510 | 355 | 1758.72 | 0 | #VALUE! | #VALUE! | #VALUE! | #VALUE! | #VALUE! | #VALUE! | #VALUE! | #VALUE! | #VALUE! | #VALUE! | IPE 360 | 360 | 235 | #VALUE! | #VALUE! | #VALUE! | #VALUE! | #VALUE! |  |  |  | #VALUE! | #VALUE! | #VALUE! | #VALUE! | #VALUE! | #VALUE! | #VALUE! | #VALUE! | #VALUE! |  |  |  | #VALUE! | #VALUE! | #VALUE! | #VALUE!
2 | HEB 450 | 430 | 275 | 4103.68 | 0 | #VALUE! | #VALUE! | #VALUE! | #VALUE! | #VALUE! | #VALUE! | #VALUE! | #VALUE! | #VALUE! | #VALUE! | HEB 200 | 510 | 355 | 1025.92 | 0 | #VALUE! | #VALUE! | #VALUE! | #VALUE! | #VALUE! | #VALUE! | #VALUE! | #VALUE! | #VALUE! | #VALUE! | HEB 450 | 510 | 355 | 2051.84 | 0 | #VALUE! | #VALUE! | #VALUE! | #VALUE! | #VALUE! | #VALUE! | #VALUE! | #VALUE! | #VALUE! | #VALUE! | IPE 360 | 430 | 275 | #VALUE! | #VALUE! | #VALUE! | #VALUE! | #VALUE! |  |  |  | #VALUE! | #VALUE! | #VALUE! | #VALUE! | #VALUE! | #VALUE! | #VALUE! | #VALUE! | #VALUE! |  |  |  | #VALUE! | #VALUE! | #VALUE! | #VALUE!
1 | HEB 450 | 430 | 275 | 4689.92 | 0 | #VALUE! | #VALUE! | #VALUE! | #VALUE! | #VALUE! | #VALUE! | #VALUE! | #VALUE! | #VALUE! | #VALUE! | HEB 200 | 510 | 355 | 1172.48 | 0 | #VALUE! | #VALUE! | #VALUE! | #VALUE! | #VALUE! | #VALUE! | #VALUE! | #VALUE! | #VALUE! | #VALUE! | HEB 450 | 510 | 355 | 2344.96 | 0 | #VALUE! | #VALUE! | #VALUE! | #VALUE! | #VALUE! | #VALUE! | #VALUE! | #VALUE! | #VALUE! | #VALUE! | IPE 360 | 430 | 275 | #VALUE! | #VALUE! | #VALUE! | #VALUE! | #VALUE! |  |  |  | #VALUE! | #VALUE! | #VALUE! | #VALUE! | #VALUE! | #VALUE! | #VALUE! | #VALUE! | #VALUE! |  |  |  | #VALUE! | #VALUE! | #VALUE! | #VALUE!
[49 empty] | 1 | 3 | 4 | 5 | [8 empty] | 1 | 3 | 4 | 5
[49 empty] | Tel 1- C1 | Tel 1- C2 | Tel 2- C1 | Tel 2- C2 | Tel 1- C1 | Tel 1- C2 | Tel 2- C1 | Tel 2- C2 |  |  |  |  | Tel 1- C1 | Tel 1- C2 | Tel 2- C1 | Tel 2- C2 | Tel 1- C1 | Tel 1- C2 | Tel 2- C1 | Tel 2- C2
| Profilo | Acciaio | fyk | L0 | psi |  |  | Piano | [7 empty] | Profilo | Acciaio | fyk | L0 | psi |  |  | Piano | [7 empty] | Profilo | Acciaio | fyk | L0 | psi |  |  | Piano | [10 empty] | q | q | q | q | f | f | f | f | f lim |  |  |  | q | q | q | q | f | f | f | f | f lim
| scelto |  | N/mm² | L0 | Y |  |  | Piano | [7 empty] | scelto |  | N/mm² | L0 | Y |  |  | Piano | [7 empty] | scelto |  | N/mm² | L0 | Y |  |  | Piano | [10 empty] | kN/m | kN/m | kN/m | kN/m | mm | mm | mm | mm | mm |  |  |  | kN/m | kN/m | kN/m | kN/m | mm | mm | mm | mm | mm
[8 empty] | 2 | [14 empty] | 1 | [14 empty] | 2
| HEB 200 | 360 | 235 | 3.3 | #DIV/0! |  |  | 2 | [7 empty] | HEB 120 | 360 | 235 | 3.3 | 0 |  |  | 1 | [7 empty] | HEB 160 | 360 | 235 | 3.3 | #DIV/0! |  |  | 2 | [10 empty] | #VALUE! | #VALUE! | #VALUE! | #VALUE! | #VALUE! | #VALUE! | #VALUE! | #VALUE! | 32 |  |  |  | #VALUE! | #VALUE! | #VALUE! | #VALUE! | #VALUE! | #VALUE! | #VALUE! | #VALUE! | 32
| HEB 200 | 360 | 235 | 3.3 | #DIV/0! |  |  | 2 | [7 empty] | HEB 120 | 360 | 235 | 3.3 | 0 |  |  | 1 | [7 empty] | HEB 160 | 360 | 235 | 3.3 | #DIV/0! |  |  | 2 | [10 empty] | #VALUE! | #VALUE! | #VALUE! | #VALUE! | #VALUE! | #VALUE! | #VALUE! | #VALUE! | 32 |  |  |  | #VALUE! | #VALUE! | #VALUE! | #VALUE! | #VALUE! | #VALUE! | #VALUE! | #VALUE! | 32
| HEB 280 | 360 | 235 | 3.3 | #DIV/0! |  |  | 2 | [7 empty] | HEB 160 | 360 | 235 | 3.3 | 0 |  |  | 1 | [7 empty] | HEB 260 | 360 | 235 | 3.3 | #DIV/0! |  |  | 2 | [10 empty] | #VALUE! | #VALUE! | #VALUE! | #VALUE! | #VALUE! | #VALUE! | #VALUE! | #VALUE! | 32 |  |  |  | #VALUE! | #VALUE! | #VALUE! | #VALUE! | #VALUE! | #VALUE! | #VALUE! | #VALUE! | 32
| HEB 280 | 360 | 235 | 3.3 | #DIV/0! |  |  | 2 | [7 empty] | HEB 160 | 360 | 235 | 3.3 | 0 |  |  | 1 | [7 empty] | HEB 260 | 360 | 235 | 3.3 | #DIV/0! |  |  | 2 | [10 empty] | #VALUE! | #VALUE! | #VALUE! | #VALUE! | #VALUE! | #VALUE! | #VALUE! | #VALUE! | 32 |  |  |  | #VALUE! | #VALUE! | #VALUE! | #VALUE! | #VALUE! | #VALUE! | #VALUE! | #VALUE! | 32
| HEB 320 | 430 | 275 | 3.3 | #DIV/0! |  |  | 2 | [7 empty] | HEB 180 | 510 | 355 | 3.3 | 0 |  |  | 1 | [7 empty] | HEB 300 | 510 | 355 | 3.3 | #DIV/0! |  |  | 2 | [10 empty] | #VALUE! | #VALUE! | #VALUE! | #VALUE! | #VALUE! | #VALUE! | #VALUE! | #VALUE! | 32 |  |  |  | #VALUE! | #VALUE! | #VALUE! | #VALUE! | #VALUE! | #VALUE! | #VALUE! | #VALUE! | 32
| HEB 320 | 430 | 275 | 3.3 | #DIV/0! |  |  | 2 | [7 empty] | HEB 180 | 510 | 355 | 3.3 | 0 |  |  | 1 | [7 empty] | HEB 300 | 510 | 355 | 3.3 | #DIV/0! |  |  | 2 | [10 empty] | #VALUE! | #VALUE! | #VALUE! | #VALUE! | #VALUE! | #VALUE! | #VALUE! | #VALUE! | 32 |  |  |  | #VALUE! | #VALUE! | #VALUE! | #VALUE! | #VALUE! | #VALUE! | #VALUE! | #VALUE! | 32
| HEB 450 | 430 | 275 | 3.3 | #DIV/0! |  |  | 2 | [7 empty] | HEB 200 | 510 | 355 | 3.3 | 0 |  |  | 1 | [7 empty] | HEB 450 | 510 | 355 | 3.3 | #DIV/0! |  |  | 2 | [10 empty] | #VALUE! | #VALUE! | #VALUE! | #VALUE! | #VALUE! | #VALUE! | #VALUE! | #VALUE! | 32 |  |  |  | #VALUE! | #VALUE! | #VALUE! | #VALUE! | #VALUE! | #VALUE! | #VALUE! | #VALUE! | 32
| HEB 450 | 430 | 275 | 3.3 | #DIV/0! |  |  | 2 | [7 empty] | HEB 200 | 510 | 355 | 3.3 | 0 |  |  | 1 | [7 empty] | HEB 450 | 510 | 355 | 3.3 | #DIV/0! |  |  | 2 | [10 empty] | #VALUE! | #VALUE! | #VALUE! | #VALUE! | #VALUE! | #VALUE! | #VALUE! | #VALUE! | 32 |  |  |  | #VALUE! | #VALUE! | #VALUE! | #VALUE! | #VALUE! | #VALUE! | #VALUE! | #VALUE! | 32
| Colonna C2 Direzione 2(x) Imax | [14 empty] | Colonna C1 Direzione 2 (x) Imin | [14 empty] | Colonna C0 Direzione 2 (x) Imin
piano | Profilo | Acciaio | fyk | NEd | MEd | Npl,Rd | Mpl,Rd | Nb,Rd | NbRd N+M | MNy.Rd | Nmy.Rd | VERIFICA |  |  |  | Profilo | Acciaio | fyk | NEd | MEd | Npl,Rd | Mpl,Rd | Nb,Rd | NbRd N+M | MNy.Rd | Nmy.Rd | VERIFICA |  |  |  | Profilo | Acciaio | fyk | NEd | MEd | Npl,Rd | Mpl,Rd | Nb,Rd | NbRd N+M | MNy.Rd | Nmy.Rd | VERIFICA
| scelto |  | N/mm² | kN | kNm | kN | kNm | kN | kN | kNm | kN | Resistenza |  | Stabilità |  | scelto |  | N/mm² | kN | kNm | kN | kN | kN | kN | kNm | kN | Resistenza |  | Stabilità |  | scelto |  | N/mm² | kN | kNm | kN | kN | kN | kN | kNm | kN | Resistenza |  | Stabilità
20
19
18
17
16
15
14
13
12
11
10
9
8 | HEB 200 | 360 | 235 | 0 | 0 | #VALUE! | #VALUE! | #VALUE! | #VALUE! | #VALUE! | #VALUE! | #VALUE! | #VALUE! | #VALUE! | #VALUE! | HEB 120 | 360 | 235 | 0 | 0 | #VALUE! | #VALUE! | #VALUE! | #VALUE! | #VALUE! | #VALUE! | #VALUE! | #VALUE! | #VALUE! | #VALUE! | HEB 160 | 360 | 235 | 0 | 0 | #VALUE! | #VALUE! | #VALUE! | #VALUE! | #VALUE! | #VALUE! | #VALUE! | #VALUE! | #VALUE! | #VALUE!
7 | HEB 200 | 360 | 235 | 0 | 0 | #VALUE! | #VALUE! | #VALUE! | #VALUE! | #VALUE! | #VALUE! | #VALUE! | #VALUE! | #VALUE! | #VALUE! | HEB 120 | 360 | 235 | 0 | 0 | #VALUE! | #VALUE! | #VALUE! | #VALUE! | #VALUE! | #VALUE! | #VALUE! | #VALUE! | #VALUE! | #VALUE! | HEB 160 | 360 | 235 | 0 | 0 | #VALUE! | #VALUE! | #VALUE! | #VALUE! | #VALUE! | #VALUE! | #VALUE! | #VALUE! | #VALUE! | #VALUE!
6 | HEB 280 | 360 | 235 | 0 | 0 | #VALUE! | #VALUE! | #VALUE! | #VALUE! | #VALUE! | #VALUE! | #VALUE! | #VALUE! | #VALUE! | #VALUE! | HEB 160 | 360 | 235 | 0 | 0 | #VALUE! | #VALUE! | #VALUE! | #VALUE! | #VALUE! | #VALUE! | #VALUE! | #VALUE! | #VALUE! | #VALUE! | HEB 260 | 360 | 235 | 0 | 0 | #VALUE! | #VALUE! | #VALUE! | #VALUE! | #VALUE! | #VALUE! | #VALUE! | #VALUE! | #VALUE! | #VALUE!
5 | HEB 280 | 360 | 235 | 0 | 0 | #VALUE! | #VALUE! | #VALUE! | #VALUE! | #VALUE! | #VALUE! | #VALUE! | #VALUE! | #VALUE! | #VALUE! | HEB 160 | 360 | 235 | 0 | 0 | #VALUE! | #VALUE! | #VALUE! | #VALUE! | #VALUE! | #VALUE! | #VALUE! | #VALUE! | #VALUE! | #VALUE! | HEB 260 | 360 | 235 | 0 | 0 | #VALUE! | #VALUE! | #VALUE! | #VALUE! | #VALUE! | #VALUE! | #VALUE! | #VALUE! | #VALUE! | #VALUE!
4 | HEB 320 | 430 | 275 | 602.4532 | 32.0783 | #VALUE! | #VALUE! | #VALUE! | #VALUE! | #VALUE! | #VALUE! | #VALUE! | #VALUE! | #VALUE! | #VALUE! | HEB 180 | 510 | 355 | 151.5247 | 39.7544 | #VALUE! | #VALUE! | #VALUE! | #VALUE! | #VALUE! | #VALUE! | #VALUE! | #VALUE! | #VALUE! | #VALUE! | HEB 300 | 510 | 355 | 276.9068 | 102.0974 | #VALUE! | #VALUE! | #VALUE! | #VALUE! | #VALUE! | #VALUE! | #VALUE! | #VALUE! | #VALUE! | #VALUE!
3 | HEB 320 | 430 | 275 | 1197.3219 | 6.8517 | #VALUE! | #VALUE! | #VALUE! | #VALUE! | #VALUE! | #VALUE! | #VALUE! | #VALUE! | #VALUE! | #VALUE! | HEB 180 | 510 | 355 | 306.5119 | 31.3638 | #VALUE! | #VALUE! | #VALUE! | #VALUE! | #VALUE! | #VALUE! | #VALUE! | #VALUE! | #VALUE! | #VALUE! | HEB 300 | 510 | 355 | 561.3981 | 63.8086 | #VALUE! | #VALUE! | #VALUE! | #VALUE! | #VALUE! | #VALUE! | #VALUE! | #VALUE! | #VALUE! | #VALUE!
2 | HEB 450 | 430 | 275 | 1792.2273 | 13.4286 | #VALUE! | #VALUE! | #VALUE! | #VALUE! | #VALUE! | #VALUE! | #VALUE! | #VALUE! | #VALUE! | #VALUE! | HEB 200 | 510 | 355 | 462.3235 | 43.7848 | #VALUE! | #VALUE! | #VALUE! | #VALUE! | #VALUE! | #VALUE! | #VALUE! | #VALUE! | #VALUE! | #VALUE! | HEB 450 | 510 | 355 | 845.8527 | 84.2903 | #VALUE! | #VALUE! | #VALUE! | #VALUE! | #VALUE! | #VALUE! | #VALUE! | #VALUE! | #VALUE! | #VALUE!
1 | HEB 450 | 430 | 275 | 2388.2135 | 9.4348 | #VALUE! | #VALUE! | #VALUE! | #VALUE! | #VALUE! | #VALUE! | #VALUE! | #VALUE! | #VALUE! | #VALUE! | HEB 200 | 510 | 355 | 618.0252 | 29.2937 | #VALUE! | #VALUE! | #VALUE! | #VALUE! | #VALUE! | #VALUE! | #VALUE! | #VALUE! | #VALUE! | #VALUE! | HEB 450 | 510 | 355 | 1129.2265 | 57.1401 | #VALUE! | #VALUE! | #VALUE! | #VALUE! | #VALUE! | #VALUE! | #VALUE! | #VALUE! | #VALUE! | #VALUE!
| Profilo | Acciaio | fyk | L0 | psi |  |  | Piano | [7 empty] | Profilo | Acciaio | fyk | L0 | psi |  |  | Piano | [7 empty] | Profilo | Acciaio | fyk | L0 | psi |  |  | Piano
| scelto |  | N/mm² | L0 | Y |  |  | Piano | [7 empty] | scelto |  | N/mm² | L0 | Y |  |  | Piano | [7 empty] | scelto |  | N/mm² | L0 | Y |  |  | Piano
[8 empty] | 1 | [14 empty] | 2 | [14 empty] | 2
| HEB 200 | 360 | 235 | 3.3 | #DIV/0! |  |  | 1 | [7 empty] | HEB 120 | 360 | 235 | 3.3 | 0 |  |  | 2 | [7 empty] | HEB 160 | 360 | 235 | 3.3 | #DIV/0! |  |  | 2
| HEB 200 | 360 | 235 | 3.3 | #DIV/0! |  |  | 1 | [7 empty] | HEB 120 | 360 | 235 | 3.3 | 0 |  |  | 2 | [7 empty] | HEB 160 | 360 | 235 | 3.3 | #DIV/0! |  |  | 2
| HEB 280 | 360 | 235 | 3.3 | #DIV/0! |  |  | 1 | [7 empty] | HEB 160 | 360 | 235 | 3.3 | 0 |  |  | 2 | [7 empty] | HEB 260 | 360 | 235 | 3.3 | #DIV/0! |  |  | 2
| HEB 280 | 360 | 235 | 3.3 | #DIV/0! |  |  | 1 | [7 empty] | HEB 160 | 360 | 235 | 3.3 | 0 |  |  | 2 | [7 empty] | HEB 260 | 360 | 235 | 3.3 | #DIV/0! |  |  | 2
| HEB 320 | 430 | 275 | 3.3 | -0.51571 |  |  | 1 | [7 empty] | HEB 180 | 510 | 355 | 3.3 | -0.90599 |  |  | 2 | [7 empty] | HEB 300 | 510 | 355 | 3.3 | -0.81339 |  |  | 2
| HEB 320 | 430 | 275 | 3.3 | -0.57487 |  |  | 1 | [7 empty] | HEB 180 | 510 | 355 | 3.3 | -0.97138 |  |  | 2 | [7 empty] | HEB 300 | 510 | 355 | 3.3 | -0.99713 |  |  | 2
| HEB 450 | 430 | 275 | 3.3 | -0.94543 |  |  | 1 | [7 empty] | HEB 200 | 510 | 355 | 3.3 | -0.99582 |  |  | 2 | [7 empty] | HEB 450 | 510 | 355 | 3.3 | -0.98326 |  |  | 2
| HEB 450 | 430 | 275 | 3.3 | -0.50097 |  |  | 1 | [7 empty] | HEB 200 | 510 | 355 | 3.3 | -0.50031 |  |  | 2 | [7 empty] | HEB 450 | 510 | 355 | 3.3 | -0.49984 |  |  | 2
Note on J33: \\: piano=1 per Asse forte piano=2 per Asse debole
Note on J89: \\: piano=1 per Asse forte piano=2 per Asse debole
Note on AD33: \\: piano=1 per Asse forte piano=2 per Asse debole
Note on AD89: \\: piano=1 per Asse forte piano=2 per Asse debole
Note on AX33: \\: piano=1 per Asse forte piano=2 per Asse debole
Note on AX89: \\: piano=1 per Asse forte piano=2 per Asse debole

## Verifiche SLD
qd | 2.5 |  |  | DIREZIONE 1 |  |  |  | DIREZIONE 2
h | 3.3 | [m] |  | Se(T1) | #VALUE! | [g] |  | Se(T1) | #VALUE! | [g]
n | 0.5 |  |  | Sd(T1) | #VALUE! | [g] |  | Sd(T1) | #VALUE! | [g]
b | 1% |  |  | qreal | 2.5 |  |  | qreal | #VALUE!
b * h | 33 | [mm]
D | 2 |  |  | Tipo Anal | 2 | Modale EC8 |  | Tipo Anal | 2 | Modale EC8
VERIFICA SPOSTAMENTI CBF (DIR 1) EC8 4.4.3.2 | [6 empty] | VERIFICA SPOSTAMENTI CBF (DIR 2) EC8 4.4.3.2
PIANO | de | dr=qd*de | n * dr | VERIFICA | dr/h |  | PIANO | de | dr=qd*de | n * dr | VERIFICA | dr/h
| [mm] | [mm] | [mm] |  | [%] |  |  | [mm] | [mm] | [mm] |  | [%]
12 |  |  | 0 |  |  |  | 12 |  |  | 0
11 |  |  | 0 |  |  |  | 11 |  |  | 0
10 |  |  | 0 |  |  |  | 10 |  |  | 0
9 |  |  | 0 |  |  |  | 9 |  |  | 0
8 | 12.8518 | 32.1295 | 16.0648 | OK | 0.4868% |  | 8 | 0 | #VALUE! | #VALUE! | #VALUE! | #VALUE!
7 | 13.1396 | 32.8491 | 16.4245 | OK | 0.4977% |  | 7 | 0 | #VALUE! | #VALUE! | #VALUE! | #VALUE!
6 | 13.3629 | 33.4073 | 16.7037 | OK | 0.5062% |  | 6 | 0 | #VALUE! | #VALUE! | #VALUE! | #VALUE!
5 | 12.3621 | 30.9053 | 15.4527 | OK | 0.4683% |  | 5 | 27.3712 | #VALUE! | #VALUE! | #VALUE! | #VALUE!
4 | 11.0368 | 27.5919 | 13.796 | OK | 0.4181% |  | 4 | 6.5262 | #VALUE! | #VALUE! | #VALUE! | #VALUE!
3 | 9.2363 | 23.0907 | 11.5453 | OK | 0.3499% |  | 3 | 7.329 | #VALUE! | #VALUE! | #VALUE! | #VALUE!
2 | 8.0631 | 20.1578 | 10.0789 | OK | 0.3054% |  | 2 | 7.6315 | #VALUE! | #VALUE! | #VALUE! | #VALUE!
1 | 5.7713 | 14.4283 | 7.2142 | OK | 0.2186% |  | 1 | 6.219 | #VALUE! | #VALUE! | #VALUE! | #VALUE!
Note on B6: "1" per considerare gli spostamenti dell'analisi statica oppure "2" per quelli dell'analisi modale

## P_D CBF
direzione 1 | [5 empty] | direzione 2
piano | U rel | Ptot | Vtot | q | Incremento | piano | U rel | Ptot | Vtot | q | Incremento
| mm | kN | kN |  |  |  | mm | kN | kN
12 | [5 empty] | 12
11 | [5 empty] | 11
10 | [5 empty] | 10
9 | [5 empty] | 9
8 | 32.1295 | 1440 | 541.7888 | 0.025878 | 1 | 8 | #VALUE! | 1440 | 0 | #DIV/0! | #DIV/0!
7 | 32.8491 | 2880 | 871.7636 | 0.032885 | 1 | 7 | #VALUE! | 2880 | 0 | #DIV/0! | #DIV/0!
6 | 33.4073 | 4320 | 1098.4918 | 0.039812 | 1 | 6 | #VALUE! | 4320 | 0 | #DIV/0! | #DIV/0!
5 | 30.9053 | 5760 | 1274.566 | 0.042323 | 1 | 5 | #VALUE! | 5760 | 0 | #DIV/0! | #DIV/0!
4 | 27.5919 | 7200 | 1438.2232 | 0.041858 | 1 | 4 | #VALUE! | 7200 | 0 | #DIV/0! | #DIV/0!
3 | 23.0907 | 8640 | 1595.1989 | 0.037898 | 1 | 3 | #VALUE! | 8640 | 0 | #DIV/0! | #DIV/0!
2 | 20.1578 | 10080 | 1729.0149 | 0.035612 | 1 | 2 | #VALUE! | 10080 | 0 | #DIV/0! | #DIV/0!
1 | 14.4283 | 11520 | 1807.3222 | 0.027869 | 1 | 1 | #VALUE! | 11520 | 0 | #DIV/0! | #DIV/0!
max |  |  |  | 0.042323 |  | max |  |  |  | #DIV/0!

## Delta Ulim
U buck
| NEd brace |  | NEd colonne |  |  |  | F (eq.) |  |  |  | Contributo colonne | [7 empty] | Trave | Brace |  |  | Totale
piano | N qv | Nb,Rd | NEd,Sx | NEd,Dx | Somma | Somma | Ved | Fi | V unb | Somma | Ncol (qv) | Ncol Sx | Ncol Dx | Delta Hsx | Delta Hdx | φ | U rel i | Δl br | Δl br | U rel i |  |  | U rel i | Δl br
| kN | kN | kN | kN | Ned Sx | Ned Dx | kN | kN | kN | V unb | kN | kN | kN | mm | mm | x 1000 | mm | mm | mm | mm |  |  | mm | mm
20 |  |  | 0 | 0 | 0 | 0 |  |  | 0 |  | 0 | 0 | 0
19 |  |  | 0 | 0 | 0 | 0 |  |  | 0 |  | 0 | 0 | 0
18 |  |  | 0 | 0 | 0 | 0 |  |  | 0 |  | 0 | 0 | 0
17 |  |  | 0 | 0 | 0 | 0 |  |  | 0 |  | 0 | 0 | 0
16 |  |  | 0 | 0 | 0 | 0 |  |  | 0 |  | 0 | 0 | 0
15 |  |  | 0 | 0 | 0 | 0 |  |  | 0 |  | 0 | 0 | 0
14 |  |  | 0 | 0 | 0 | 0 |  |  | 0 |  | 0 | 0 | 0
13 |  |  | 0 | 0 | 0 | 0 |  |  | 0 |  | 0 | 0 | 0
12 |  |  | 0 | 0 | 0 | 0 |  |  | 0 |  | 0 | 0 | 0
11 |  |  | 0 | 0 | 0 | 0 |  |  | 0 |  | 0 | 0 | 0
10 |  |  | 0 | 0 | 0 | 0 |  |  | 0 |  | 0 | 0 | 0
9 |  |  | 0 | 0 | 0 | 0 |  |  | 0 |  | 0 | 0 | 0
8 | -3.92 | #VALUE! | #VALUE! | #VALUE! | #VALUE! | #VALUE! | #VALUE! | #VALUE! | #VALUE! | #VALUE! | -160 | #VALUE! | #VALUE! | #VALUE! | #VALUE! | #VALUE! | #VALUE! | #VALUE! | #VALUE! | #VALUE! |  |  | #VALUE! | #VALUE!
7 | -13.23 | #VALUE! | #VALUE! | #VALUE! | #VALUE! | #VALUE! | #VALUE! | #VALUE! | #VALUE! | #VALUE! | -320 | #VALUE! | #VALUE! | #VALUE! | #VALUE! | #VALUE! | #VALUE! | #VALUE! | #VALUE! | #VALUE! |  |  | #VALUE! | #VALUE!
6 | -9.36 | #VALUE! | #VALUE! | #VALUE! | #VALUE! | #VALUE! | #VALUE! | #VALUE! | #VALUE! | #VALUE! | -480 | #VALUE! | #VALUE! | #VALUE! | #VALUE! | #VALUE! | #VALUE! | #VALUE! | #VALUE! | #VALUE! |  |  | #VALUE! | #VALUE!
5 | -15.49 | #VALUE! | #VALUE! | #VALUE! | #VALUE! | #VALUE! | #VALUE! | #VALUE! | #VALUE! | #VALUE! | -640 | #VALUE! | #VALUE! | #VALUE! | #VALUE! | #VALUE! | #VALUE! | #VALUE! | #VALUE! | #VALUE! |  |  | #VALUE! | #VALUE!
4 | -18.78 | #VALUE! | #VALUE! | #VALUE! | #VALUE! | #VALUE! | #VALUE! | #VALUE! | #VALUE! | #VALUE! | -800 | #VALUE! | #VALUE! | #VALUE! | #VALUE! | #VALUE! | #VALUE! | #VALUE! | #VALUE! | #VALUE! |  |  | #VALUE! | #VALUE!
3 | -27.12 | #VALUE! | #VALUE! | #VALUE! | #VALUE! | #VALUE! | #VALUE! | #VALUE! | #VALUE! | #VALUE! | -960 | #VALUE! | #VALUE! | #VALUE! | #VALUE! | #VALUE! | #VALUE! | #VALUE! | #VALUE! | #VALUE! |  |  | #VALUE! | #VALUE!
2 | -21.77 | #VALUE! | #VALUE! | #VALUE! | #VALUE! | #VALUE! | #VALUE! | #VALUE! | #VALUE! | #VALUE! | -1120 | #VALUE! | #VALUE! | #VALUE! | #VALUE! | #VALUE! | #VALUE! | #VALUE! | #VALUE! | #VALUE! |  |  | #VALUE! | #VALUE!
1 | -33.45 | #VALUE! | #VALUE! | #VALUE! | #VALUE! | #VALUE! | #VALUE! | #VALUE! | #VALUE! | #VALUE! | -1280 | #VALUE! | #VALUE! | #VALUE! | #VALUE! | #VALUE! | 0 | #VALUE! | #VALUE! | #VALUE! |  |  | #VALUE! | #VALUE!
U lim
| NEd brace |  | NEd colonne |  |  |  | F (eq.) |  |  |  | Contributo colonne | [7 empty] | Trave | Brace |  |  | Totale
piano | N pl | Nu | NEd,Sx | NEd,Dx | Somma | Somma | Ved | Fi | V unb | Somma | Ncol (qv) | Ncol Sx | Ncol Dx | Delta Hsx | Delta Hdx | Delta B1 | Delta B2 | Δl br | Δl br | Δl max | Δl disp 1 | Δl disp 2 | U lim i | Δl br1 | Δl br2
| kN | kN | kN | kN | Ned Sx | Ned Dx | kN | kN | kN | V unb | kN | kN | kN | mm | mm | mm | mm | mm | mm | mm | mm | mm | mm | mm | mm
20 |  |  | 0 | 0 | 0 | 0 |  |  | 0 |  | 0 | 0 | 0 |  |  | 0 | 0
19 |  |  | 0 | 0 | 0 | 0 |  |  | 0 |  | 0 | 0 | 0 |  |  | 0 | 0
18 |  |  | 0 | 0 | 0 | 0 |  |  | 0 |  | 0 | 0 | 0 |  |  | 0 | 0
17 |  |  | 0 | 0 | 0 | 0 |  |  | 0 |  | 0 | 0 | 0 |  |  | 0 | 0
16 |  |  | 0 | 0 | 0 | 0 |  |  | 0 |  | 0 | 0 | 0 |  |  | 0 | 0
15 |  |  | 0 | 0 | 0 | 0 |  |  | 0 |  | 0 | 0 | 0 |  |  | 0 | 0
14 |  |  | 0 | 0 | 0 | 0 |  |  | 0 |  | 0 | 0 | 0 |  |  | 0 | 0
13 |  |  | 0 | 0 | 0 | 0 |  |  | 0 |  | 0 | 0 | 0 |  |  | 0 | 0
12 |  |  | 0 | 0 | 0 | 0 |  |  | 0 |  | 0 | 0 | 0 |  |  | 0 | 0
11 |  |  | 0 | 0 | 0 | 0 |  |  | 0 |  | 0 | 0 | 0 |  |  | 0 | 0
10 |  |  | 0 | 0 | 0 | 0 |  |  | 0 |  | 0 | 0 | 0 |  |  | 0 | 0
9 |  |  | 0 | 0 | 0 | 0 |  |  | 0 |  | 0 | 0 | 0 |  |  | 0 | 0
8 | #VALUE! | #VALUE! | #VALUE! | #VALUE! | #VALUE! | #VALUE! | #VALUE! | #VALUE! | #VALUE! | #VALUE! | -160 | #VALUE! | #VALUE! | #VALUE! | #VALUE! | #VALUE! | #VALUE! | #VALUE! | #VALUE! | #VALUE! | #VALUE! | #VALUE! | #VALUE! | #VALUE! | #VALUE!
7 | #VALUE! | #VALUE! | #VALUE! | #VALUE! | #VALUE! | #VALUE! | #VALUE! | #VALUE! | #VALUE! | #VALUE! | -320 | #VALUE! | #VALUE! | #VALUE! | #VALUE! | #VALUE! | #VALUE! | #VALUE! | #VALUE! | #VALUE! | #VALUE! | #VALUE! | #VALUE! | #VALUE! | #VALUE!
6 | #VALUE! | #VALUE! | #VALUE! | #VALUE! | #VALUE! | #VALUE! | #VALUE! | #VALUE! | #VALUE! | #VALUE! | -480 | #VALUE! | #VALUE! | #VALUE! | #VALUE! | #VALUE! | #VALUE! | #VALUE! | #VALUE! | #VALUE! | #VALUE! | #VALUE! | #VALUE! | #VALUE! | #VALUE!
5 | #VALUE! | #VALUE! | #VALUE! | #VALUE! | #VALUE! | #VALUE! | #VALUE! | #VALUE! | #VALUE! | #VALUE! | -640 | #VALUE! | #VALUE! | #VALUE! | #VALUE! | #VALUE! | #VALUE! | #VALUE! | #VALUE! | #VALUE! | #VALUE! | #VALUE! | #VALUE! | #VALUE! | #VALUE!
4 | #VALUE! | #VALUE! | #VALUE! | #VALUE! | #VALUE! | #VALUE! | #VALUE! | #VALUE! | #VALUE! | #VALUE! | -800 | #VALUE! | #VALUE! | #VALUE! | #VALUE! | #VALUE! | #VALUE! | #VALUE! | #VALUE! | #VALUE! | #VALUE! | #VALUE! | #VALUE! | #VALUE! | #VALUE!
3 | #VALUE! | #VALUE! | #VALUE! | #VALUE! | #VALUE! | #VALUE! | #VALUE! | #VALUE! | #VALUE! | #VALUE! | -960 | #VALUE! | #VALUE! | #VALUE! | #VALUE! | #VALUE! | #VALUE! | #VALUE! | #VALUE! | #VALUE! | #VALUE! | #VALUE! | #VALUE! | #VALUE! | #VALUE!
2 | #VALUE! | #VALUE! | #VALUE! | #VALUE! | #VALUE! | #VALUE! | #VALUE! | #VALUE! | #VALUE! | #VALUE! | -1120 | #VALUE! | #VALUE! | #VALUE! | #VALUE! | #VALUE! | #VALUE! | #VALUE! | #VALUE! | #VALUE! | #VALUE! | #VALUE! | #VALUE! | #VALUE! | #VALUE!
1 | #VALUE! | #VALUE! | #VALUE! | #VALUE! | #VALUE! | #VALUE! | #VALUE! | #VALUE! | #VALUE! | #VALUE! | -1280 | #VALUE! | #VALUE! | #VALUE! | #VALUE! | #VALUE! | #VALUE! | #VALUE! | #VALUE! | #VALUE! | #VALUE! | #VALUE! | #VALUE! | #VALUE! | #VALUE!

## PROF IPE
| gmo | 1.05
| gm1 | 1.05
| fy | 1 | N/mm²
| ty | 0.57735 | N/mm²
| 1 | 2 | 3 | 4 | 5 | 6 | 7 | 8 | 9 | 10 | 11 | 12 | 13 | 14 | 15 | 16 | 17
|  | h | bf | tw | tf | Wpl,min | Wpl,max | Av | Area | Imin | Imax | Vp | M*p | Mp | Np | r | G
|  | mm | mm | mm | mm | cm3 | cm3 | cm² | cm² | cm4 | cm4 | kN | kNm | kNm | KN | mm | kg/m
1 | IPE 80 | 80 | 46 | 3.8 | 5.2 | 5.8 | 23.2 | 2.8424 | 7.64 | 8.49 | 80.1 | 0.15629 | 0.01704 | 0.022095 | 0.72762
2 | IPE 100 | 100 | 55 | 4.1 | 5.7 | 9.15 | 39.41 | 3.8663 | 10.3 | 15.9 | 171 | 0.21259 | 0.028155 | 0.037533 | 0.98095 | 7 | 8.1
3 | IPE 120 | 120 | 64 | 4.4 | 6.3 | 13.58 | 60.73 | 5.0028 | 13.2 | 27.7 | 318 | 0.27508 | 0.043661 | 0.057838 | 1.2571 | 7 | 10.4
4 | IPE 140 | 140 | 73 | 4.7 | 6.9 | 19.25 | 88.34 | 6.2557 | 16.4 | 44.9 | 541 | 0.34397 | 0.06385 | 0.084133 | 1.5619 | 7 | 12.9
5 | IPE 160 | 160 | 82 | 5 | 7.4 | 26.1 | 123.9 | 7.63 | 20.1 | 68.3 | 869 | 0.41954 | 0.088188 | 0.118 | 1.9143 | 9 | 15.8
6 | IPE 180 | 180 | 91 | 5.3 | 8 | 34.6 | 166.4 | 9.116 | 24 | 101 | 1317 | 0.50125 | 0.11925 | 0.15848 | 2.2857 | 9 | 18.8
7 | IPE 200 | 200 | 100 | 5.6 | 8.5 | 44.61 | 220.6 | 10.724 | 28.5 | 142 | 1943 | 0.58967 | 0.15502 | 0.2101 | 2.7143 | 12 | 22.4
8 | IPE 220 | 220 | 110 | 5.9 | 9.2 | 58.11 | 285.4 | 12.4372 | 33.4 | 205 | 2772 | 0.68387 | 0.20317 | 0.27181 | 3.181 | 12 | 26.2
9 | IPE 240 | 240 | 120 | 6.2 | 9.8 | 73.92 | 366.6 | 14.2724 | 39.1 | 284 | 3892 | 0.78478 | 0.25782 | 0.34914 | 3.7238 | 15 | 30.7
10 | IPE 270 | 270 | 135 | 6.6 | 10.2 | 96.95 | 484 | 17.1468 | 45.9 | 420 | 5790 | 0.94283 | 0.34071 | 0.46095 | 4.3714 | 15 | 36.1
11 | IPE 300 | 300 | 150 | 7.1 | 10.7 | 125.2 | 628.4 | 20.5403 | 53.8 | 604 | 8356 | 1.1294 | 0.44222 | 0.59848 | 5.1238 | 15 | 42.2
12 | IPE 330 | 330 | 160 | 7.5 | 11.5 | 153.7 | 804.3 | 23.8875 | 62.6 | 788 | 11770 | 1.3135 | 0.55813 | 0.766 | 5.9619 | 18 | 49.1
13 | IPE 360 | 360 | 170 | 8 | 12.7 | 191.1 | 1019 | 27.784 | 72.7 | 1043 | 16270 | 1.5277 | 0.71411 | 0.97048 | 6.9238 | 18 | 57.1
14 | IPE 400 | 400 | 180 | 8.6 | 13.5 | 229 | 1307 | 33.239 | 84.5 | 1318 | 23130 | 1.8277 | 0.89447 | 1.2448 | 8.0476 | 21 | 66.3
15 | IPE 450 | 450 | 190 | 9.4 | 14.6 | 276.4 | 1702 | 40.9276 | 98.8 | 1676 | 33740 | 2.2504 | 1.1503 | 1.621 | 9.4095 | 21 | 77.6
16 | IPE 500 | 500 | 200 | 10.2 | 16 | 335.9 | 2194 | 49.368 | 115.5 | 2142 | 48200 | 2.7145 | 1.475 | 2.0895 | 11 | 21 | 90.7
17 | IPE 550 | 550 | 210 | 11.1 | 17.2 | 400.5 | 2787 | 59.1408 | 134.4 | 2668 | 67120 | 3.2519 | 1.8328 | 2.6543 | 12.8 | 24 | 106
18 | IPE 600 | 600 | 220 | 12 | 19 | 485.6 | 3512 | 69.72 | 156 | 3387 | 92080 | 3.8336 | 2.3129 | 3.3448 | 14.8571 | 24 | 122

## PROF COMP
gmo | 1.05
gm1 | 1.05
fy | 1 | N/mm² |  |  | fy | 1 | N/mm² |  |  | fy | 1 | N/mm²
ty | 0.57735 | N/mm² |  |  | ty | 0.57735 | N/mm² |  |  | ty | 0.57735 | N/mm²
1 | 2 | 3 | 4 | 5 | 6 | 7 | 8 | 9 | 10 | 11 | 12 | 13 | 14 | 15 | 16 | 17 | 18
| h | bf | tw | tf | Wpl,min | Wpl,max | Av | Area | Imin | Imax | Vp | M*p | Mp | Np | G
| mm | mm | mm | mm | cm3 | cm3 | cm² | cm² | cm4 | cm4 | kN | kNm | kNm | KN | kg/m
M1 | 400 | 300 |  | 24 | 1510.28 | 3270.24 | 83.56 | 230.6 | 13833.1045 | 57769.8 | 4.5946 | 2.5783 | 3.1145 | 21.9619 | 180.8 | HEB 400 | IPE 140 | M1
M2 | 400 | 300 |  | 24 | 1868.8 | 3300.94 | 98.76 | 245.8 | 17946.07 | 57882 | 5.4304 | 2.5783 | 3.1438 | 23.4095 | 192.6 | HEB 400 | IPE 180 | M2
M3 | 400 | 300 |  | 24 | 2115.2 | 3320.96 | 107.76 | 254.8 | 21200.4706 | 57964 | 5.9253 | 2.5783 | 3.1628 | 24.2667 | 199.8 | HEB 400 | IPE 200 | M3
M4 | 400 | 300 |  | 24 | 2775.6 | 3379.58 | 128.96 | 276 | 31166.2699 | 58248 | 7.091 | 2.5783 | 3.2186 | 26.2857 | 216.4 | HEB 400 | IPE 240 | M4
M5 | 400 | 300 |  | 24 | 3311.3 | 3425.64 | 142.56 | 289.6 | 40844.4314 | 58520 | 7.8388 | 2.5783 | 3.2625 | 27.581 | 227.2 | HEB 400 | IPE 270 | M5
M6 | 432 | 307 |  | 40 | 3605.6 | 5718.46 | 160.52 | 404 | 40436.6555 | 104687 | 8.8263 | 4.5845 | 5.4462 | 38.4762 | 317.4 | HEM 400 | IPE 240 | M6
M7 | 432 | 307 |  | 40 | 4804.8 | 5821.02 | 189.92 | 433.4 | 63765.029 | 105327 | 10.4429 | 4.5845 | 5.5438 | 41.2762 | 340.4 | HEM 400 | IPE 300 | M7
M8 | 432 | 307 |  | 40 | 5608.4 | 5878.02 | 207.52 | 451 | 81436.913 | 105695 | 11.4106 | 4.5845 | 5.5981 | 42.9524 | 354.2 | HEM 400 | IPE 330 | M8
M9 | 432 | 307 |  | 40 | 6589.2 | 5952.82 | 227.72 | 471.2 | 104641.0235 | 106205 | 12.5214 | 4.5845 | 5.6694 | 44.8762 | 370.2 | HEM 400 | IPE 360 | M9
M10 | 432 | 307 |  | 40 | 7928 | 6028.62 | 251.32 | 494.8 | 140479.3225 | 106755 | 13.819 | 4.5845 | 5.7415 | 47.1238 | 388.6 | HEM 400 | IPE 400 | M10
M11 | 500 | 300 |  | 28 | 1698.28 | 4853.06 | 101.24 | 271.4 | 15663.3605 | 107265.8 | 5.5668 | 3.776 | 4.622 | 25.8476 | 212.8 | HEB 500 | IPE 140 | M11
M12 | 500 | 300 |  | 28 | 2056.8 | 4883.76 | 116.44 | 286.6 | 19797.63 | 107378 | 6.4025 | 3.776 | 4.6512 | 27.2952 | 224.6 | HEB 500 | IPE 180 | M12
M13 | 500 | 300 |  | 28 | 2303.2 | 4903.78 | 125.44 | 295.6 | 23066.4606 | 107460 | 6.8974 | 3.776 | 4.6703 | 28.1524 | 231.8 | HEB 500 | IPE 200 | M13
M14 | 500 | 300 |  | 28 | 2963.6 | 4962.4 | 146.64 | 316.8 | 33070.5839 | 107744 | 8.0631 | 3.776 | 4.7261 | 30.1714 | 248.4 | HEB 500 | IPE 240 | M14
M15 | 500 | 300 |  | 28 | 3499.3 | 5008.46 | 160.24 | 330.4 | 42779.7874 | 108016 | 8.8109 | 3.776 | 4.77 | 31.4667 | 259.2 | HEB 500 | IPE 270 | M15
M16 | 524 | 306 |  | 40 | 3603.6 | 7242.11 | 179.84 | 422.5 | 40256.6555 | 162497 | 9.8886 | 5.6421 | 6.8972 | 40.2381 | 331.4 | HEM 500 | IPE 240 | M16
M17 | 524 | 306 |  | 40 | 4802.8 | 7344.67 | 209.24 | 451.9 | 63585.029 | 163137 | 11.5052 | 5.6421 | 6.9949 | 43.0381 | 354.4 | HEM 500 | IPE 300 | M17
M18 | 524 | 306 |  | 40 | 5606.4 | 7401.67 | 226.84 | 469.5 | 81256.913 | 163505 | 12.473 | 5.6421 | 7.0492 | 44.7143 | 368.2 | HEM 500 | IPE 330 | M18
M19 | 524 | 306 |  | 40 | 6587.2 | 7476.47 | 247.04 | 489.7 | 104461.0235 | 164015 | 13.5837 | 5.6421 | 7.1204 | 46.6381 | 384.2 | HEM 500 | IPE 360 | M19
M20 | 524 | 306 |  | 40 | 7926 | 7552.27 | 270.64 | 513.3 | 140299.3225 | 164565 | 14.8813 | 5.6421 | 7.1926 | 48.8857 | 402.6 | HEM 500 | IPE 400 | M20
M21 | 500 | 300 |  | 28 | 1698.28 | 4853.06 | 101.24 | 271.4 | 15663.3605 | 107265.8 | 5.5668 | 3.776 | 4.622 | 25.8476 | 212.8 | HEB 500 | IPE 140 | M21
M22 | 500 | 300 |  | 28 | 2056.8 | 4883.76 | 116.44 | 286.6 | 19797.63 | 107378 | 6.4025 | 3.776 | 4.6512 | 27.2952 | 224.6 | HEB 500 | IPE 180 | M22
M23 | 500 | 300 |  | 28 | 2303.2 | 4903.78 | 125.44 | 295.6 | 23066.4606 | 107460 | 6.8974 | 3.776 | 4.6703 | 28.1524 | 231.8 | HEB 500 | IPE 200 | M23
M24 | 500 | 300 |  | 28 | 2963.6 | 4962.4 | 146.64 | 316.8 | 33070.5839 | 107744 | 8.0631 | 3.776 | 4.7261 | 30.1714 | 248.4 | HEB 500 | IPE 240 | M24
M25 | 500 | 300 |  | 28 | 3499.3 | 5008.46 | 160.24 | 330.4 | 42779.7874 | 108016 | 8.8109 | 3.776 | 4.77 | 31.4667 | 259.2 | HEB 500 | IPE 270 | M25
M26 | 524 | 306 |  | 40 | 3603.6 | 7242.11 | 179.84 | 422.5 | 40256.6555 | 162497 | 9.8886 | 5.6421 | 6.8972 | 40.2381 | 331.4 | HEM 500 | IPE 240 | M26
M27 | 524 | 306 |  | 40 | 4802.8 | 7344.67 | 209.24 | 451.9 | 63585.029 | 163137 | 11.5052 | 5.6421 | 6.9949 | 43.0381 | 354.4 | HEM 500 | IPE 300 | M27
M28 | 524 | 306 |  | 40 | 5606.4 | 7401.67 | 226.84 | 469.5 | 81256.913 | 163505 | 12.473 | 5.6421 | 7.0492 | 44.7143 | 368.2 | HEM 500 | IPE 330 | M28
M29 | 524 | 306 |  | 40 | 6587.2 | 7476.47 | 247.04 | 489.7 | 104461.0235 | 164015 | 13.5837 | 5.6421 | 7.1204 | 46.6381 | 384.2 | HEM 500 | IPE 360 | M29
M30 | 524 | 306 |  | 40 | 7926 | 7552.27 | 270.64 | 513.3 | 140299.3225 | 164565 | 14.8813 | 5.6421 | 7.1926 | 48.8857 | 402.6 | HEM 500 | IPE 400 | M30
1 | 2 | 3 | 4 | 5 | 6 | 7 | 8 | 9 | 10 | 11 | 12 | 13 | 14 | 15

## PROF SCAT
gmo | 1.05
gm1 | 1.05
fy | 1 | N/mm²
ty | 0.57735 | N/mm² | [14 empty] | Tipo Acc
[17 empty] | 235 | 275 | 315
1 | 2 | 3 | 4 | 5 | 6 | 7 | 8 | 9 | 10 | 11 | 12 | 13 | 14 | 15 | 16 | 17
| h | bf | tw | tf | Wpl,min | Wpl,max | Av | Area | Imin | Imax | Vp | M*p | Mp | Np | r | G | Classe (ε) |  |  | Imin
| mm | mm | mm | mm | cm3 | cm3 | cm² | cm² | cm4 | cm4 | kN | kNm | kNm | KN | mm | kg/m | 1 | 0.92442 | 0.86373 | cm
Scat 80x3 | 80 | 80 | 3.2 | 3.2 | 27.3024 | 27.3024 | 4.74 | 9.48 | 91.3 | 91.3 | 0.26063 | 0.019661 | 0.027302 | 0.90286 |  | 7.2594 | 1 | 1 | 1 | 3.1
Scat 80x4 | 80 | 80 | 4 | 4 | 33.0885 | 33.0885 | 5.805 | 11.61 | 108.8 | 108.8 | 0.31919 | 0.02432 | 0.033088 | 1.1057 |  | 8.9271 | 1 | 1 | 1 | 3.06
Scat 90x4 | 90 | 90 | 4 | 4 | 42.6022 | 42.6022 | 6.605 | 13.21 | 159.1 | 159.1 | 0.36318 | 0.03096 | 0.042602 | 1.2581 |  | 10.2024 | 1 | 1 | 1 | 3.47
Scat 80x5 | 80 | 80 | 5 | 5 | 41.3438 | 41.3438 | 7.35 | 14.7 | 136 | 136 | 0.40415 | 0.03 | 0.041344 | 1.4 |  | 11.3796 | 1 | 1 | 1 | 3.04
Scat 100x4 | 100 | 100 | 4 | 4 | 53.316 | 53.316 | 7.405 | 14.81 | 222.9 | 222.9 | 0.40717 | 0.0384 | 0.053316 | 1.4105 |  | 11.3796 | 1 | 1 | 1 | 3.88
Scat 90x5 | 90 | 90 | 5 | 5 | 51.4462 | 51.4462 | 8.07 | 16.14 | 188.5 | 188.5 | 0.44373 | 0.03825 | 0.051446 | 1.5371 |  | 12.4587 | 1 | 1 | 1 | 3.42
Scat 115x4 | 115 | 115 | 4 | 4 | 71.6366 | 71.6366 | 8.605 | 17.21 | 347.3 | 347.3 | 0.47315 | 0.05106 | 0.071637 | 1.639 |  | 13.2435 | 1 | 1 | 1 | 4.49
Scat 80x6 | 80 | 80 | 6 | 6 | 48.285 | 48.285 | 8.7 | 17.4 | 156 | 156 | 0.47838 | 0.03552 | 0.048285 | 1.6571 |  | 13.3416 | 1 | 1 | 1 | 3
Scat 120x4 | 120 | 120 | 4 | 4 | 78.3435 | 78.3435 | 9.005 | 18.01 | 397.3 | 397.3 | 0.49515 | 0.05568 | 0.078343 | 1.7152 |  | 13.8321 | 1 | 1 | 1 | 4.7
Scat 80x6 | 80 | 80 | 6.3 | 6.3 | 50.0239 | 50.0239 | 9.05 | 18.1 | 161 | 161 | 0.49762 | 0.037145 | 0.050024 | 1.7238 |  | 13.9302 | 1 | 1 | 1 | 2.98
Scat 100x5 | 100 | 100 | 5 | 5 | 64.6238 | 64.6238 | 9.07 | 18.14 | 265.7 | 265.7 | 0.49872 | 0.0475 | 0.064624 | 1.7276 |  | 13.9302 | 1 | 1 | 1 | 3.83
Scat 90x6 | 90 | 90 | 6.3 | 6.3 | 61.9275 | 61.9275 | 9.865 | 19.73 | 221.1 | 221.1 | 0.54243 | 0.047458 | 0.061928 | 1.879 |  | 15.2055 | 1 | 1 | 1 | 3.35
Scat 90x6 | 90 | 90 | 6 | 6 | 62.37 | 62.37 | 9.9 | 19.8 | 229 | 229 | 0.54436 | 0.04536 | 0.06237 | 1.8857 |  | 15.2055 | 1 | 1 | 1 | 3.41
Scat 135x4 | 135 | 135 | 4 | 4 | 100.2641 | 100.2641 | 10.205 | 20.41 | 575.4 | 575.4 | 0.56113 | 0.07074 | 0.10026 | 1.9438 |  | 15.696 | 1 | 1 | 2 | 5.31
Scat 115x5 | 115 | 115 | 5 | 5 | 87.2025 | 87.2025 | 10.57 | 21.14 | 416.8 | 416.8 | 0.5812 | 0.06325 | 0.087203 | 2.0133 |  | 16.2846 | 1 | 1 | 1 | 4.44
Scat 120x5 | 120 | 120 | 5 | 5 | 95.4788 | 95.4788 | 11.07 | 22.14 | 477.7 | 477.7 | 0.60869 | 0.069 | 0.095479 | 2.1086 |  | 17.0694 | 1 | 1 | 1 | 4.65
Scat 100x6 | 100 | 100 | 6 | 6 | 78.255 | 78.255 | 11.1 | 22.2 | 323 | 323 | 0.61034 | 0.0564 | 0.078255 | 2.1143 |  | 17.0694 | 1 | 1 | 1 | 3.82
Scat 100x6 | 100 | 100 | 6.3 | 6.3 | 78.1809 | 78.1809 | 11.125 | 22.25 | 314.2 | 314.2 | 0.61172 | 0.059031 | 0.078181 | 2.119 |  | 17.1675 | 1 | 1 | 1 | 3.76
Scat 80x8 | 80 | 80 | 8 | 8 | 60.48 | 60.48 | 11.2 | 22.4 | 188 | 188 | 0.61584 | 0.04608 | 0.06048 | 2.1333 |  | 17.1675 | 1 | 1 | 1 | 2.9
Scat 100x7 | 100 | 100 | 7.1 | 7.1 | 85.8744 | 85.8744 | 12.325 | 24.65 | 340.1 | 340.1 | 0.6777 | 0.065959 | 0.085874 | 2.3476 |  | 19.0314 | 1 | 1 | 1 | 3.71
Scat 135x5 | 135 | 135 | 5 | 5 | 122.5575 | 122.5575 | 12.57 | 25.14 | 695.1 | 695.1 | 0.69117 | 0.08775 | 0.12256 | 2.3943 |  | 19.3257 | 1 | 1 | 1 | 5.26
Scat 90x8 | 90 | 90 | 8 | 8 | 78.72 | 78.72 | 12.8 | 25.6 | 281 | 281 | 0.70382 | 0.05904 | 0.07872 | 2.4381 |  | 19.7181 | 1 | 1 | 1 | 3.31
Scat 115x6 | 115 | 115 | 6.3 | 6.3 | 106.1048 | 106.1048 | 13.015 | 26.03 | 497.5 | 497.5 | 0.71564 | 0.078753 | 0.1061 | 2.479 |  | 20.0124 | 1 | 1 | 1 | 4.37
Scat 140x5 | 140 | 140 | 5 | 5 | 132.3338 | 132.3338 | 13.07 | 26.14 | 780 | 780 | 0.71866 | 0.0945 | 0.13233 | 2.4895 |  | 20.1105 | 1 | 1 | 1 | 5.46
Scat 120x6 | 120 | 120 | 6.3 | 6.3 | 116.3577 | 116.3577 | 13.645 | 27.29 | 571.6 | 571.6 | 0.75028 | 0.085957 | 0.11636 | 2.599 |  | 20.9934 | 1 | 1 | 1 | 4.58
Scat 150x5 | 150 | 150 | 5 | 5 | 153.0112 | 153.0112 | 14.07 | 28.14 | 970 | 970 | 0.77365 | 0.10875 | 0.15301 | 2.68 |  | 21.6801 | 1 | 1 | 1 | 5.87
Scat 100x8 | 100 | 100 | 8 | 8 | 99.36 | 99.36 | 14.4 | 28.8 | 399 | 399 | 0.79179 | 0.0736 | 0.09936 | 2.7429 |  | 21.582 | 1 | 1 | 1 | 3.72
Scat 115x7 | 115 | 115 | 7.1 | 7.1 | 116.9771 | 116.9771 | 14.455 | 28.91 | 541.9 | 541.9 | 0.79482 | 0.0881 | 0.11698 | 2.7533 |  | 22.2687 | 1 | 1 | 1 | 4.33
Scat 160x5 | 160 | 160 | 5 | 5 | 175.1887 | 175.1887 | 15.07 | 30.14 | 1189 | 1189 | 0.82864 | 0.124 | 0.17519 | 2.8705 |  | 23.2497 | 1 | 1 | 1 | 6.28
Scat 120x7 | 120 | 120 | 7.1 | 7.1 | 128.4096 | 128.4096 | 15.165 | 30.33 | 623.5 | 623.5 | 0.83386 | 0.096191 | 0.12841 | 2.8886 |  | 23.3478 | 1 | 1 | 1 | 4.53
Scat 140x6 | 140 | 140 | 6.3 | 6.3 | 162.0945 | 162.0945 | 16.165 | 32.33 | 940.8 | 940.8 | 0.88884 | 0.11792 | 0.16209 | 3.079 |  | 24.9174 | 1 | 1 | 1 | 5.4
Scat 120x8 | 120 | 120 | 8 | 8 | 141.288 | 141.288 | 16.82 | 33.64 | 676.9 | 676.9 | 0.92486 | 0.10752 | 0.14129 | 3.2038 |  | 25.8984 | 1 | 1 | 1 | 4.49
Scat 135x7 | 135 | 135 | 7.1 | 7.1 | 165.9023 | 165.9023 | 17.295 | 34.59 | 916.7 | 916.7 | 0.95098 | 0.12259 | 0.1659 | 3.2943 |  | 26.6832 | 1 | 1 | 1 | 5.15
Scat 150x6 | 150 | 150 | 6.3 | 6.3 | 187.7979 | 187.7979 | 17.425 | 34.85 | 1174 | 1174 | 0.95813 | 0.1358 | 0.1878 | 3.319 |  | 26.8794 | 1 | 1 | 1 | 5.8
Scat 140x7 | 140 | 140 | 7.1 | 7.1 | 179.4648 | 179.4648 | 18.005 | 36.01 | 1032 | 1032 | 0.99002 | 0.1321 | 0.17946 | 3.4295 |  | 27.7623 | 1 | 1 | 1 | 5.35
Scat 160x6 | 160 | 160 | 6.3 | 6.3 | 215.3913 | 215.3913 | 18.685 | 37.37 | 1442 | 1442 | 1.0274 | 0.15493 | 0.21539 | 3.559 |  | 28.7433 | 1 | 1 | 1 | 6.21
Scat 135x8 | 135 | 135 | 8 | 8 | 183.0705 | 183.0705 | 19.22 | 38.44 | 999.9 | 999.9 | 1.0568 | 0.13716 | 0.18307 | 3.661 |  | 29.6262 | 1 | 1 | 1 | 5.1
Scat 140x8 | 140 | 140 | 8 | 8 | 198.198 | 198.198 | 20.02 | 40.04 | 1127 | 1127 | 1.1008 | 0.14784 | 0.1982 | 3.8133 |  | 30.8034 | 1 | 1 | 1 | 5.31
Scat 175x6 | 175 | 175 | 6.3 | 6.3 | 260.3252 | 260.3252 | 20.575 | 41.15 | 1917 | 1917 | 1.1313 | 0.18599 | 0.26033 | 3.919 |  | 31.6863 | 1 | 1 | 1 | 6.83
Scat 180x6 | 180 | 180 | 6.3 | 6.3 | 276.2481 | 276.2481 | 21.205 | 42.41 | 2096 | 2096 | 1.166 | 0.19698 | 0.27625 | 4.039 |  | 32.6673 | 1 | 1 | 1 | 7.03
Scat 150x8 | 150 | 150 | 8 | 8 | 230.253 | 230.253 | 21.62 | 43.24 | 1412 | 1412 | 1.1888 | 0.1704 | 0.23025 | 4.1181 |  | 33.354 | 1 | 1 | 1 | 5.71
Scat 175x7 | 175 | 175 | 7.1 | 7.1 | 289.3127 | 289.3127 | 22.975 | 45.95 | 2115 | 2115 | 1.2633 | 0.20862 | 0.28931 | 4.3762 |  | 35.4141 | 1 | 1 | 1 | 6.78
Scat 160x8 | 160 | 160 | 8 | 8 | 264.708 | 264.708 | 23.22 | 46.44 | 1741 | 1741 | 1.2768 | 0.19456 | 0.26471 | 4.4229 |  | 35.8065 | 1 | 1 | 1 | 6.12
Scat 135x10 | 135 | 135 | 10 | 10 | 218.2969 | 218.2969 | 23.285 | 46.57 | 1160 | 1160 | 1.2803 | 0.16875 | 0.2183 | 4.4352 |  | 35.9046 | 1 | 1 | 1 | 4.99
Scat 180x7 | 180 | 180 | 7.1 | 7.1 | 307.1352 | 307.1352 | 23.685 | 47.37 | 2313 | 2313 | 1.3023 | 0.22097 | 0.30714 | 4.5114 |  | 36.4932 | 1 | 1 | 1 | 6.99
Scat 200x6 | 200 | 200 | 6.3 | 6.3 | 344.6649 | 344.6649 | 23.725 | 47.45 | 2922 | 2922 | 1.3045 | 0.24406 | 0.34466 | 4.519 |  | 36.5913 | 1 | 1 | 1 | 7.85
Scat 140x10 | 140 | 140 | 10 | 10 | 236.7788 | 236.7788 | 24.285 | 48.57 | 1312 | 1312 | 1.3353 | 0.182 | 0.23678 | 4.6257 |  | 37.3761 | 1 | 1 | 1 | 5.2
Scat 175x8 | 175 | 175 | 8 | 8 | 320.8905 | 320.8905 | 25.62 | 51.24 | 2325 | 2325 | 1.4087 | 0.2338 | 0.32089 | 4.88 |  | 39.4362 | 1 | 1 | 1 | 6.74
Scat 150x10 | 150 | 150 | 10 | 10 | 275.9925 | 275.9925 | 26.285 | 52.57 | 1653 | 1653 | 1.4453 | 0.21 | 0.27599 | 5.0067 |  | 40.5153 | 1 | 1 | 1 | 5.61
Scat 200x7 | 200 | 200 | 7.1 | 7.1 | 383.7504 | 383.7504 | 26.525 | 53.05 | 3232 | 3232 | 1.4585 | 0.27392 | 0.38375 | 5.0524 |  | 40.9077 | 1 | 1 | 1 | 7.81
Scat 160x10 | 160 | 160 | 10 | 10 | 318.7688 | 318.7688 | 28.335 | 56.67 | 2048 | 2048 | 1.558 | 0.24 | 0.31877 | 5.3971 |  | 43.5564 | 1 | 1 | 1 | 6.02
Scat 220x7 | 220 | 220 | 7.1 | 7.1 | 468.8856 | 468.8856 | 29.365 | 58.73 | 4367 | 4367 | 1.6147 | 0.33255 | 0.46889 | 5.5933 |  | 45.2241 | 1 | 1 | 1 | 8.62
Scat 175x10 | 175 | 175 | 10 | 10 | 387.1519 | 387.1519 | 31.285 | 62.57 | 2751 | 2751 | 1.7202 | 0.28875 | 0.38715 | 5.959 |  | 48.1671 | 1 | 1 | 1 | 6.63
Scat 180x10 | 180 | 180 | 10 | 10 | 411.6338 | 411.6338 | 32.285 | 64.57 | 3017 | 3017 | 1.7752 | 0.306 | 0.41163 | 6.1495 |  | 49.7367 | 1 | 1 | 1 | 6.84
Scat 220x8 | 220 | 220 | 8 | 8 | 529.788 | 529.788 | 33.32 | 66.64 | 4828 | 4828 | 1.8321 | 0.37312 | 0.52979 | 6.3467 |  | 50.5215 | 1 | 1 | 1 | 8.58
Scat 250x7 | 250 | 250 | 7.1 | 7.1 | 612.5634 | 612.5634 | 33.625 | 67.25 | 6523 | 6523 | 1.8489 | 0.43115 | 0.61256 | 6.4048 |  | 51.7968 | 1 | 2 | 2 | 9.85
Scat 200x10 | 200 | 200 | 10 | 10 | 517.0612 | 517.0612 | 36.285 | 72.57 | 4251 | 4251 | 1.9952 | 0.38 | 0.51706 | 6.9114 |  | 55.917 | 1 | 1 | 1 | 7.65
Scat 250x8 | 250 | 250 | 8 | 8 | 682.803 | 682.803 | 37.62 | 75.24 | 7229 | 7229 | 2.0686 | 0.484 | 0.6828 | 7.1657 |  | 57.9771 | 1 | 1 | 1 | 9.8
Scat 180x12 | 180 | 180 | 12.5 | 12.5 | 492.3244 | 492.3244 | 39.19 | 78.38 | 3520 | 3520 | 2.1549 | 0.37688 | 0.49232 | 7.4648 |  | 60.3315 | 1 | 1 | 1 | 6.7
Scat 260x8 | 260 | 260 | 8 | 8 | 741.258 | 741.258 | 39.22 | 78.44 | 8178 | 8178 | 2.1565 | 0.52416 | 0.74126 | 7.4705 |  | 60.4296 | 1 | 1 | 1 | 10.21
Scat 220x10 | 220 | 220 | 10 | 10 | 634.4887 | 634.4887 | 40.285 | 80.57 | 5782 | 5782 | 2.2151 | 0.462 | 0.63449 | 7.6733 |  | 61.9992 | 1 | 1 | 1 | 8.47
Scat 220x10 | 220 | 220 | 10 | 10 | 634.4887 | 634.4887 | 40.285 | 80.57 | 5782 | 5782 | 2.2151 | 0.462 | 0.63449 | 7.6733 |  | 61.9992 | 1 | 1 | 1 | 8.47
Scat 200x12 | 200 | 200 | 12.5 | 12.5 | 621.4219 | 621.4219 | 44.19 | 88.38 | 4999 | 4999 | 2.4298 | 0.46875 | 0.62142 | 8.4171 |  | 68.0814 | 1 | 1 | 1 | 7.52
Scat 250x10 | 250 | 250 | 10 | 10 | 833.13 | 833.13 | 46.285 | 92.57 | 8707 | 8707 | 2.545 | 0.6 | 0.83313 | 8.8162 |  | 71.3187 | 1 | 1 | 1 | 9.7
Scat 250x10 | 250 | 250 | 10 | 10 | 833.13 | 833.13 | 46.285 | 92.57 | 8707 | 8707 | 2.545 | 0.6 | 0.83313 | 8.8162 |  | 71.3187 | 1 | 1 | 1 | 9.7
Scat 260x10 | 260 | 260 | 10 | 10 | 905.3438 | 905.3438 | 48.285 | 96.57 | 9865 | 9865 | 2.655 | 0.65 | 0.90534 | 9.1971 |  | 74.3598 | 1 | 1 | 1 | 10.11
Scat 220x12 | 220 | 220 | 12.5 | 12.5 | 765.5194 | 765.5194 | 49.19 | 98.38 | 6843 | 6843 | 2.7047 | 0.57063 | 0.76552 | 9.3695 |  | 75.7332 | 1 | 1 | 1 | 8.34
Scat 285x10 | 285 | 285 | 10 | 10 | 1099.3125 | 1099.3125 | 53.3 | 106.6 | 13198 | 13198 | 2.9307 | 0.78375 | 1.0993 | 10.1524 |  | 82.1097 | 1 | 1 | 1 | 11.13
Scat 300x10 | 300 | 300 | 10 | 10 | 1224.525 | 1224.525 | 56.3 | 112.6 | 15519 | 15519 | 3.0957 | 0.87 | 1.2245 | 10.7238 |  | 86.7204 | 1 | 1 | 1 | 11.74
Scat 250x12 | 250 | 250 | 12.5 | 12.5 | 1009.9688 | 1009.9688 | 56.7 | 113.4 | 10379 | 10379 | 3.1177 | 0.74219 | 1.01 | 10.8 |  | 87.309 | 1 | 1 | 1 | 9.57
Scat 260x12 | 260 | 260 | 12.5 | 12.5 | 1098.9 | 1098.9 | 59.2 | 118.4 | 11783 | 11783 | 3.2552 | 0.80437 | 1.0989 | 11.2762 |  | 91.1349 | 1 | 1 | 1 | 9.98
Scat 325x10 | 325 | 325 | 10 | 10 | 1448.2125 | 1448.2125 | 61.3 | 122.6 | 19968 | 19968 | 3.3706 | 1.0237 | 1.4482 | 11.6762 |  | 94.3722 | 1 | 1 | 1 | 12.76
Scat 285x12 | 285 | 285 | 12.5 | 12.5 | 1337.6344 | 1337.6344 | 65.45 | 130.9 | 15833 | 15833 | 3.5988 | 0.97078 | 1.3376 | 12.4667 |  | 100.7487 | 1 | 1 | 1 | 11
Scat 350x10 | 350 | 350 | 10 | 10 | 1690.65 | 1690.65 | 66.3 | 132.6 | 25189 | 25189 | 3.6456 | 1.19 | 1.6906 | 12.6286 |  | 102.1221 | 1 | 2 | 2 | 13.78
Scat 300x12 | 300 | 300 | 12.5 | 12.5 | 1492.125 | 1492.125 | 69.2 | 138.4 | 18660 | 18660 | 3.805 | 1.0781 | 1.4921 | 13.181 |  | 106.5366 | 1 | 1 | 1 | 11.61
Scat 325x12 | 325 | 325 | 12.5 | 12.5 | 1768.3594 | 1768.3594 | 75.45 | 150.9 | 24084 | 24084 | 4.1487 | 1.2695 | 1.7684 | 14.3714 |  | 116.1504 | 1 | 1 | 1 | 12.63
Scat 400x10 | 400 | 400 | 10 | 10 | 2231.775 | 2231.775 | 76.3 | 152.6 | 38216 | 38216 | 4.1954 | 1.56 | 2.2318 | 14.5333 |  | 117.5238 | 2 | 3 | 3 | 15.83
Scat 350x12 | 350 | 350 | 12.5 | 12.5 | 2068.0312 | 2068.0312 | 81.7 | 163.4 | 30467 | 30467 | 4.4923 | 1.4766 | 2.068 | 15.5619 |  | 125.8623 | 1 | 1 | 1 | 13.66
Scat 400x12 | 400 | 400 | 12.5 | 12.5 | 2737.6875 | 2737.6875 | 94.2 | 188.4 | 47427 | 47427 | 5.1797 | 1.9375 | 2.7377 | 17.9429 |  | 145.0899 | 1 | 1 | 1 | 15.7

## PROF HE
| gmo | 1.05
| gm1 | 1.05
| fy | 1 | N/mm²
| ty | 0.57735 | N/mm²
| 1 | 2 | 3 | 4 | 5 | 6 | 7 | 8 | 9 | 10 | 11 | 12 | 13 | 14 | 15 | 16 | 17
|  | h | bf | tw | tf | Wpl,min | Wpl,max | Av | Area | Imin | Imax | Vp | M*p | Mpmax | Np | r | G
|  | mm | mm | mm | mm | cm3 | cm3 | cm² | cm² | cm4 | cm4 | kN | kNm | kNm | KN | mm | kg/m
1 | HEA 100 | 96 | 100 | 5 | 8 | 41.14 | 83.01 | 4.4 | 21.24 | 133.8 | 349.2 | 0.24194 | 0.067048 | 0.079057 | 2.0229 | 12 | 16.7
2 | HEB 100 | 100 | 100 | 6 | 10 | 51.42 | 104.2 | 5.4 | 26.04 | 167.3 | 449.5 | 0.29692 | 0.085714 | 0.099238 | 2.48 | 12 | 20.4
3 | HEM 100 | 120 | 106 | 12 | 20 | 116.3 | 235.8 | 12 | 53.24 | 399.2 | 1143 | 0.65983 | 0.2019 | 0.22457 | 5.0705 | 12 | 41.8
4 | HEA 120 | 114 | 120 | 5 | 8 | 58.85 | 119.5 | 5.3 | 25.34 | 230.9 | 606.2 | 0.29142 | 0.096914 | 0.11381 | 2.4133 | 12 | 19.9
5 | HEB 120 | 120 | 120 | 6.5 | 11 | 80.97 | 165.2 | 7.085 | 34.01 | 317.5 | 864.4 | 0.38957 | 0.13703 | 0.15733 | 3.239 | 12 | 26.7
6 | HEM 120 | 140 | 126 | 12.5 | 21 | 171.6 | 350.6 | 14.875 | 66.41 | 702.8 | 2018 | 0.81791 | 0.29988 | 0.3339 | 6.3248 | 12 | 52.1
7 | HEA 140 | 133 | 140 | 5.5 | 8.5 | 84.85 | 173.5 | 6.8475 | 31.42 | 389.3 | 1033 | 0.37651 | 0.1411 | 0.16524 | 2.9924 | 12 | 24.7
8 | HEB 140 | 140 | 140 | 7 | 12 | 119.8 | 245.4 | 8.96 | 42.96 | 549.7 | 1509 | 0.49267 | 0.2048 | 0.23371 | 4.0914 | 12 | 33.7
9 | HEM 140 | 160 | 146 | 13 | 22 | 240.5 | 493.8 | 17.94 | 80.56 | 1144 | 3291 | 0.98644 | 0.42215 | 0.47029 | 7.6724 | 12 | 63.2
10 | HEA 160 | 152 | 160 | 6 | 9 | 117.6 | 245.15 | 8.58 | 38.8 | 616 | 1673 | 0.47178 | 0.19611 | 0.23348 | 3.6952 | 15 | 30.4
11 | HEB 160 | 160 | 160 | 8 | 13 | 170 | 353.97 | 11.76 | 54.3 | 889 | 2492 | 0.64663 | 0.2912 | 0.33711 | 5.1714 | 15 | 42.6
12 | HEM 160 | 180 | 166 | 14 | 23 | 325.5 | 674.57 | 21.98 | 97.1 | 1759 | 5098 | 1.2086 | 0.57088 | 0.64245 | 9.2476 | 15 | 76.2
13 | HEA 180 | 171 | 180 | 6 | 9.5 | 156.5 | 324.85 | 9.69 | 45.3 | 925 | 2510 | 0.53281 | 0.26301 | 0.30938 | 4.3143 | 15 | 35.5
14 | HEB 180 | 180 | 180 | 8.5 | 14 | 231 | 481.45 | 14.11 | 65.3 | 1363 | 3831 | 0.77585 | 0.3984 | 0.45852 | 6.219 | 15 | 51.2
15 | HEM 180 | 200 | 186 | 14.5 | 24 | 425.2 | 883.45 | 25.52 | 113.3 | 2580 | 7483 | 1.4032 | 0.74825 | 0.84138 | 10.7905 | 15 | 88.9
16 | HEA 200 | 190 | 200 | 6.5 | 10 | 203.8 | 429.48 | 11.7 | 53.8 | 1336 | 3692 | 0.64333 | 0.34286 | 0.40903 | 5.1238 | 18 | 42.3
17 | HEB 200 | 200 | 200 | 9 | 15 | 305.8 | 642.55 | 16.65 | 78.1 | 2003 | 5696 | 0.91551 | 0.52857 | 0.61195 | 7.4381 | 18 | 61.3
18 | HEM 200 | 220 | 206 | 15 | 25 | 543.2 | 1135.15 | 29.25 | 131.3 | 3651 | 10642 | 1.6083 | 0.95643 | 1.0811 | 12.5048 | 18 | 103
19 | HEA 220 | 210 | 220 | 7 | 11 | 270.6 | 568.46 | 13.93 | 64.3 | 1955 | 5410 | 0.76595 | 0.45865 | 0.54139 | 6.1238 | 18 | 50.5
20 | HEB 220 | 220 | 220 | 9.5 | 16 | 393.9 | 827.05 | 19.38 | 91 | 2843 | 8091 | 1.0656 | 0.68389 | 0.78767 | 8.6667 | 18 | 71.5
21 | HEM 220 | 240 | 226 | 15.5 | 26 | 678.6 | 1419.45 | 33.17 | 149.4 | 5012 | 14605 | 1.8239 | 1.1976 | 1.3519 | 14.2286 | 18 | 117
22 | HEA 240 | 230 | 240 | 7.5 | 12 | 351.7 | 744.62 | 16.35 | 76.8 | 2769 | 7763 | 0.89902 | 0.59794 | 0.70916 | 7.3143 | 21 | 60.3
23 | HEB 240 | 240 | 240 | 10 | 17 | 498.4 | 1053.15 | 22.3 | 106 | 3923 | 11259 | 1.2262 | 0.86651 | 1.003 | 10.0952 | 21 | 83.2
24 | HEM 240 | 270 | 248 | 18 | 32 | 1006 | 2116.95 | 42.84 | 199.6 | 8153 | 24289 | 2.3556 | 1.7988 | 2.0161 | 19.0095 | 21 | 157
25 | HEA 260 | 250 | 260 | 7.5 | 12.5 | 430.2 | 919.77 | 17.8125 | 86.8 | 3668 | 10455 | 0.97943 | 0.73512 | 0.87597 | 8.2667 | 24 | 68.2
26 | HEB 260 | 260 | 260 | 10 | 17.5 | 602.2 | 1282.91 | 24.25 | 118.4 | 5135 | 14919 | 1.3334 | 1.0508 | 1.2218 | 11.2762 | 24 | 93
27 | HEM 260 | 290 | 268 | 18 | 32.5 | 1192 | 2523.61 | 46.35 | 219.6 | 10449 | 31307 | 2.5486 | 2.136 | 2.4034 | 20.9143 | 24 | 172
28 | HEA 280 | 270 | 280 | 8 | 13 | 518.1 | 1112.22 | 20.56 | 97.3 | 4763 | 13673 | 1.1305 | 0.89093 | 1.0593 | 9.2667 | 24 | 76.4
29 | HEB 280 | 280 | 280 | 10.5 | 18 | 717.6 | 1534.43 | 27.51 | 131.4 | 6595 | 19270 | 1.5127 | 1.2576 | 1.4614 | 12.5143 | 24 | 103
30 | HEM 280 | 310 | 288 | 18.5 | 33 | 1397 | 2965.63 | 51.245 | 240.2 | 13163 | 39547 | 2.8177 | 2.5072 | 2.8244 | 22.8762 | 24 | 189
31 | HEA 300 | 290 | 300 | 8.5 | 14 | 641.2 | 1383.27 | 23.46 | 112.5 | 6310 | 18263 | 1.29 | 1.104 | 1.3174 | 10.7143 | 27 | 88.3
32 | HEB 300 | 300 | 300 | 11 | 19 | 870.1 | 1868.67 | 30.91 | 149.1 | 8563 | 25166 | 1.6996 | 1.5254 | 1.7797 | 14.2 | 27 | 117
33 | HEM 300 | 340 | 310 | 21 | 39 | 1913 | 4077.67 | 63.21 | 303.1 | 19403 | 59201 | 3.4756 | 3.4658 | 3.8835 | 28.8667 | 27 | 238
34 | HEA 320 | 310 | 300 | 9 | 15.5 | 709.7 | 1628.09 | 26.505 | 124.4 | 6985 | 22928 | 1.4574 | 1.3042 | 1.5506 | 11.8476 | 27 | 97.6
35 | HEB 320 | 320 | 300 | 11.5 | 20.5 | 939.1 | 2149.24 | 34.4425 | 161.3 | 9239 | 30823 | 1.8938 | 1.7542 | 2.0469 | 15.3619 | 27 | 127 | 7.5682
36 | HEM 320 | 359 | 309 | 21 | 40 | 1951 | 4435.03 | 66.99 | 312 | 19709 | 68135 | 3.6835 | 3.7551 | 4.2238 | 29.7143 | 27 | 245
37 | HEA 340 | 330 | 300 | 9.5 | 16.5 | 755.9 | 1850.47 | 29.7825 | 133.5 | 7436 | 27693 | 1.6376 | 1.4779 | 1.7624 | 12.7143 | 27 | 105
38 | HEB 340 | 340 | 300 | 12 | 21.5 | 985.7 | 2408.1 | 38.22 | 170.9 | 9690 | 36656 | 2.1016 | 1.9565 | 2.2934 | 16.2762 | 27 | 134
39 | HEM 340 | 377 | 309 | 21 | 40 | 1953 | 4717.57 | 70.77 | 315.8 | 19711 | 76372 | 3.8913 | 3.967 | 4.4929 | 30.0762 | 27 | 248
40 | HEA 360 | 350 | 300 | 10 | 17.5 | 802.3 | 2088.47 | 33.25 | 142.8 | 7887 | 33090 | 1.8283 | 1.6625 | 1.989 | 13.6 | 27 | 112
41 | HEB 360 | 360 | 300 | 12.5 | 22.5 | 1032 | 2682.99 | 42.1875 | 180.6 | 10141 | 43193 | 2.3197 | 2.1696 | 2.5552 | 17.2 | 27 | 142
42 | HEM 360 | 395 | 308 | 21 | 40 | 1942 | 4989.32 | 74.55 | 318.8 | 19522 | 84867 | 4.0992 | 4.1653 | 4.7517 | 30.3619 | 27 | 250
43 | HEA 400 | 390 | 300 | 11 | 19 | 872.9 | 2561.8 | 40.81 | 159 | 8564 | 45069 | 2.244 | 2.014 | 2.4398 | 15.1429 | 27 | 125
44 | HEB 400 | 400 | 300 | 13.5 | 24 | 1104 | 3231.74 | 50.76 | 197.8 | 10819 | 57680 | 2.7911 | 2.5783 | 3.0778 | 18.8381 | 27 | 155
45 | HEM 400 | 432 | 307 | 21 | 40 | 1934 | 5570.62 | 82.32 | 325.8 | 19335 | 104119 | 4.5264 | 4.5845 | 5.3054 | 31.0286 | 27 | 256
46 | HEA 450 | 440 | 300 | 11.5 | 21 | 965.5 | 3215.87 | 48.185 | 178 | 9465 | 63722 | 2.6495 | 2.514 | 3.0627 | 16.9524 | 27 | 140
47 | HEB 450 | 450 | 300 | 14 | 26 | 1198 | 3982.37 | 59.36 | 218 | 11721 | 79887 | 3.264 | 3.1497 | 3.7927 | 20.7619 | 27 | 171
48 | HEM 450 | 478 | 307 | 21 | 40 | 1939 | 6331.02 | 91.98 | 335.4 | 19339 | 131484 | 5.0576 | 5.1225 | 6.0295 | 31.9429 | 27 | 263
49 | HEA 500 | 490 | 300 | 12 | 23 | 1059 | 3948.86 | 56.04 | 197.5 | 10367 | 86975 | 3.0814 | 3.0689 | 3.7608 | 18.8095 | 27 | 155
50 | HEB 500 | 500 | 300 | 14.5 | 28 | 1292 | 4814.56 | 68.44 | 238.6 | 12624 | 107176 | 3.7632 | 3.776 | 4.5853 | 22.7238 | 27 | 187
51 | HEM 500 | 524 | 306 | 21 | 40 | 1932 | 7094.27 | 101.64 | 344.3 | 19155 | 161929 | 5.5888 | 5.6421 | 6.7564 | 32.7905 | 27 | 270
52 | HEA 550 | 540 | 300 | 12.5 | 24 | 1107 | 4621.82 | 64.5 | 211.8 | 10819 | 111932 | 3.5466 | 3.5383 | 4.4017 | 20.1714 | 27 | 166
53 | HEB 550 | 550 | 300 | 15 | 29 | 1341 | 5590.61 | 78.15 | 254.1 | 13077 | 136691 | 4.2971 | 4.3169 | 5.3244 | 24.2 | 27 | 199
54 | HEM 550 | 572 | 306 | 21 | 40 | 1937 | 7932.68 | 111.72 | 354.4 | 19158 | 197984 | 6.143 | 6.2016 | 7.5549 | 33.7524 | 27 | 278
55 | HEA 600 | 590 | 300 | 13 | 25 | 1156 | 5350.38 | 73.45 | 226.5 | 11271 | 141203 | 4.0387 | 4.0357 | 5.0956 | 21.5714 | 27 | 178
56 | HEB 600 | 600 | 300 | 15.5 | 30 | 1391 | 6425.13 | 88.35 | 270 | 13530 | 171041 | 4.858 | 4.8857 | 6.1192 | 25.7143 | 27 | 212
57 | HEM 600 | 620 | 305 | 21 | 40 | 1930 | 8772.08 | 121.8 | 363.7 | 18975 | 237447 | 6.6973 | 6.739 | 8.3544 | 34.6381 | 27 | 285
58 | HEA 650 | 640 | 300 | 13.5 | 26 | 1205 | 6136.29 | 82.89 | 241.64 | 11723 | 175178 | 4.5578 | 4.5611 | 5.8441 | 23.0133 | 27 | 190
59 | HEB 650 | 650 | 300 | 16 | 31 | 1441 | 7318.88 | 99.04 | 286.34 | 13984 | 210616 | 5.4458 | 5.4826 | 6.9704 | 27.2705 | 27 | 225
60 | HEM 650 | 668 | 305 | 21 | 40 | 1936 | 9657 | 131.88 | 373.74 | 18979 | 281668 | 7.2515 | 7.2968 | 9.1971 | 35.5943 | 27 | 293
61 | HEA 700 | 690 | 300 | 14.5 | 27 | 1257 | 7031.82 | 96.135 | 260.48 | 12179 | 215301 | 5.2861 | 5.1146 | 6.697 | 24.8076 | 27 | 204
62 | HEB 700 | 700 | 300 | 17 | 32 | 1495 | 8327.13 | 113.56 | 306.38 | 14441 | 256888 | 6.2442 | 6.1074 | 7.9306 | 29.179 | 27 | 241
63 | HEM 700 | 716 | 304 | 21 | 40 | 1929 | 10539 | 141.96 | 383.02 | 18797 | 329278 | 7.8058 | 7.8287 | 10.0371 | 36.4781 | 27 | 301
64 | HEA 800 | 790 | 300 | 15 | 28 | 1312 | 8699.49 | 114.3 | 285.83 | 12639 | 303442 | 6.2849 | 6.096 | 8.2852 | 27.2219 | 30 | 224
65 | HEB 800 | 800 | 300 | 17.5 | 33 | 1553 | 10228.71 | 134.225 | 334.18 | 14904 | 359083 | 7.3805 | 7.2317 | 9.7416 | 31.8267 | 30 | 262
66 | HEM 800 | 814 | 303 | 21 | 40 | 1930 | 12487.7 | 162.54 | 404.27 | 18627 | 442598 | 8.9374 | 8.9342 | 11.893 | 38.5019 | 30 | 317
67 | HEA 900 | 890 | 300 | 16 | 30 | 1414 | 10811.04 | 137.6 | 320.53 | 13547 | 422075 | 7.566 | 7.3714 | 10.2962 | 30.5267 | 30 | 252
68 | HEB 900 | 900 | 300 | 18.5 | 35 | 1658 | 12584.1 | 160.025 | 371.28 | 15816 | 494065 | 8.7991 | 8.65 | 11.9849 | 35.36 | 30 | 291
69 | HEM 900 | 910 | 302 | 21 | 40 | 1929 | 14441.76 | 182.7 | 423.63 | 18452 | 570434 | 10.0459 | 10.0091 | 13.7541 | 40.3457 | 30 | 333
70 | HEA 1000 | 990 | 300 | 16.5 | 31 | 1470 | 12824.37 | 158.235 | 346.85 | 14004 | 553846 | 8.7007 | 8.494 | 12.2137 | 33.0333 | 30 | 272
71 | HEB 1000 | 1000 | 300 | 19 | 36 | 1716 | 14855.11 | 183.16 | 400.05 | 16276 | 644748 | 10.0712 | 9.9154 | 14.1477 | 38.1 | 30 | 314
72 | HEM 1000 | 1008 | 302 | 21 | 40 | 1940 | 16567.95 | 203.28 | 444.21 | 18459 | 722299 | 11.1775 | 11.1366 | 15.779 | 42.3057 | 30 | 349

## BRB
SAGOMARIO di sezioni SCATOLARI QUADRATE laminate a freddo e saldate
| gmo | 1
| gm1 | 1
| Acciaio | Fe | 360
| fy | 235 | N/mm²
| ty | 135.6773 | N/mm²
| e | 1
| 1 | 2 | 3 | 4 | 5 | 6 | 7 | 8
| Profilo | A | Peso | I | Wel | i | Av | Wpl | Classe
|  | cm² | kN/m | cm4 | cm3 | cm | cm² | cm3
1
2
3
4
5 | BRB_T_P4_4 | 22.9503 | 0.18016 | 229503.2501 | 22950.325 | 100 | 11.4752 | 22950.325 | 1
6 | BRB_T_P4_3 | 37.6225 | 0.29534 | 376225.2045 | 37622.5204 | 100 | 18.8113 | 37622.5204 | 1
7 | BRB_T_P4_2 | 47.3242 | 0.37149 | 473241.8442 | 47324.1844 | 100 | 23.6621 | 47324.1844 | 1
8 | BRB_T_P4_1 | 52.2831 | 0.41042 | 522830.9631 | 52283.0963 | 100 | 26.1415 | 52283.0963 | 1

## OUT MOD 1
ANA | LISI MO | DALE - modo 1 |  |  | ANA | LISI MO | DALE - modo 2 |  |  | ANA | LISI MO | DALE - modo 3 |  |  | ANA | LISI MO | DALE - modo 4 |  |  | ANA | LISI MO | DALE - modo 5 |  |  | ANA | LISI MO | DALE - modo 6 |  |  | ANA | LISI MO | DALE - modo 7 |  |  | ANA | LISI MO | DALE - modo 8
T = | 1.087 | s omeg | a2 = 33.4139 p = | 28.9737 | T = | 0.3606 | s omeg | a2 = 303.6800 p = | 15.0286 | T = | 0.2004 | s omeg | a2 = 983.4522 p = | -7.3717 | T = | 0.1449 | s omeg | a2 = 1880.5004 p = | 4.9846 | T = | 0.1146 | s omeg | a2 = 3008.0792 p = | 3.7203 | T = | 0.0974 | s omeg | a2 = 4163.7110 p = | 2.816 | T = | 0.0849 | s omeg | a2 = 5473.5700 p = | -2.2907 | T = | 0.0738 | s omeg | a2 = 7253.2705 p = | 1.6679
ord | inata s | pettrale beta = | 0.1961 |  | ord | inata s | pettrale beta = | 0.3533 |  | ord | inata s | pettrale beta = | 0.3533 |  | ord | inata s | pettrale beta = | 0.3548 |  | ord | inata s | pettrale beta = | 0.3556 |  | ord | inata s | pettrale beta = | 0.356 |  | ord | inata s | pettrale beta = | 0.3564 |  | ord | inata s | pettrale beta = | 0.3567
tr | averso | def.modale | forze (kN) |  | tr | averso | def.modale | forze (kN) |  | tr | averso | def.modale | forze (kN) |  | tr | averso | def.modale | forze (kN) |  | tr | averso | def.modale | forze (kN) |  | tr | averso | def.modale | forze (kN) |  | tr | averso | def.modale | forze (kN) |  | tr | averso | def.modale | forze (kN)
| 8 | 0.049406 | 404.19 |  |  | 8 | -0.041821 | -319.77 |  |  | 8 | -0.03954 | 148.31 |  |  | 8 | -0.027501 | -70.04 |  |  | 8 | 0.015812 | 30.12 |  |  | 8 | -0.007065 | -10.2 |  |  | 8 | -0.001711 | 2.01 |  |  | 8 | -0.000116 | -0.1
| 7 | 0.042304 | 346.09 |  |  | 7 | -0.014304 | -109.37 |  |  | 7 | 0.01602 | -60.09 |  |  | 7 | 0.04158 | 105.89 |  |  | 7 | -0.043701 | -83.25 |  |  | 7 | 0.028963 | 41.82 |  |  | 7 | 0.009093 | -10.69 |  |  | 7 | 0.001175 | 1.01
| 6 | 0.03486 | 285.19 |  |  | 6 | 0.010411 | 79.61 |  |  | 6 | 0.038955 | -146.11 |  |  | 6 | 0.020318 | 51.74 |  |  | 6 | 0.02783 | 53.02 |  |  | 6 | -0.046792 | -67.56 |  |  | 6 | -0.023984 | 28.2 |  |  | 6 | -0.004381 | -3.75
| 5 | 0.027097 | 221.68 |  |  | 5 | 0.029366 | 224.54 |  |  | 5 | 0.026999 | -101.27 |  |  | 5 | -0.029123 | -74.17 |  |  | 5 | 0.028247 | 53.81 |  |  | 5 | 0.030855 | 44.55 |  |  | 5 | 0.041586 | -48.89 |  |  | 5 | 0.012626 | 10.82
| 4 | 0.019759 | 161.65 |  |  | 4 | 0.038239 | 292.38 |  |  | 4 | -0.003638 | 13.65 |  |  | 4 | -0.03415 | -86.97 |  |  | 4 | -0.027627 | -52.63 |  |  | 4 | 0.014688 | 21.21 |  |  | 4 | -0.045205 | 53.14 |  |  | 4 | -0.027528 | -23.58
| 3 | 0.013159 | 107.66 |  |  | 3 | 0.037363 | 285.68 |  |  | 3 | -0.029664 | 111.26 |  |  | 3 | 0.001275 | 3.25 |  |  | 3 | -0.027985 | -53.31 |  |  | 3 | -0.035551 | -51.33 |  |  | 3 | 0.016904 | -19.87 |  |  | 3 | 0.045043 | 38.59
| 2 | 0.007701 | 63 |  |  | 2 | 0.028632 | 218.92 |  |  | 2 | -0.036437 | 136.67 |  |  | 2 | 0.032136 | 81.84 |  |  | 2 | 0.017971 | 34.24 |  |  | 2 | -0.00195 | -2.82 |  |  | 2 | 0.025617 | -30.11 |  |  | 2 | -0.050893 | -43.6
| 1 | 0.003096 | 25.33 |  |  | 1 | 0.014495 | 110.83 |  |  | 1 | -0.022915 | 85.95 |  |  | 1 | 0.029422 | 74.93 |  |  | 1 | 0.034797 | 66.29 |  |  | 1 | 0.036038 | 52.03 |  |  | 1 | -0.037904 | 44.56 |  |  | 1 | 0.035436 | 30.36
SPOS | TAMENTI E ROTAZI | ONI DEI NODI |  |  | SPOS | TAMENTI E ROTAZI | ONI DEI NODI |  |  | SPOS | TAMENTI E ROTAZI | ONI DEI NODI |  |  | SPOS | TAMENTI E ROTAZI | ONI DEI NODI |  |  | SPOS | TAMENTI E ROTAZI | ONI DEI NODI |  |  | SPOS | TAMENTI E ROTAZI | ONI DEI NODI |  |  | SPOS | TAMENTI E ROTAZI | ONI DEI NODI |  |  | SPOS | TAMENTI E ROTAZI | ONI DEI NODI
nodo | vx (mm) | vy (mm) | rotaz.x1000 |  | nodo | vx (mm) | vy (mm) | rotaz.x1000 |  | nodo | vx (mm) | vy (mm) | rotaz.x1000 |  | nodo | vx (mm) | vy (mm) | rotaz.x1000 |  | nodo | vx (mm) | vy (mm) | rotaz.x1000 |  | nodo | vx (mm) | vy (mm) | rotaz.x1000 |  | nodo | vx (mm) | vy (mm) | rotaz.x1000 |  | nodo | vx (mm) | vy (mm) | rotaz.x1000
1 | 0 | 0 | 0 |  | 1 | 0 | 0 | 0 |  | 1 | 0 | 0 | 0 |  | 1 | 0 | 0 | 0 |  | 1 | 0 | 0 | 0 |  | 1 | 0 | 0 | 0 |  | 1 | 0 | 0 | 0 |  | 1 | 0 | 0 | 0
2 | 0 | 0 | 0 |  | 2 | 0 | 0 | 0 |  | 2 | 0 | 0 | 0 |  | 2 | 0 | 0 | 0 |  | 2 | 0 | 0 | 0 |  | 2 | 0 | 0 | 0 |  | 2 | 0 | 0 | 0 |  | 2 | 0 | 0 | 0
3 | 0 | 0 | 0 |  | 3 | 0 | 0 | 0 |  | 3 | 0 | 0 | 0 |  | 3 | 0 | 0 | 0 |  | 3 | 0 | 0 | 0 |  | 3 | 0 | 0 | 0 |  | 3 | 0 | 0 | 0 |  | 3 | 0 | 0 | 0
4 | 0 | 0 | 0 |  | 4 | 0 | 0 | 0 |  | 4 | 0 | 0 | 0 |  | 4 | 0 | 0 | 0 |  | 4 | 0 | 0 | 0 |  | 4 | 0 | 0 | 0 |  | 4 | 0 | 0 | 0 |  | 4 | 0 | 0 | 0
5 | 0 | 0 | 0 |  | 5 | 0 | 0 | 0 |  | 5 | 0 | 0 | 0 |  | 5 | 0 | 0 | 0 |  | 5 | 0 | 0 | 0 |  | 5 | 0 | 0 | 0 |  | 5 | 0 | 0 | 0 |  | 5 | 0 | 0 | 0
6 | 0 | 0 | 0 |  | 6 | 0 | 0 | 0 |  | 6 | 0 | 0 | 0 |  | 6 | 0 | 0 | 0 |  | 6 | 0 | 0 | 0 |  | 6 | 0 | 0 | 0 |  | 6 | 0 | 0 | 0 |  | 6 | 0 | 0 | 0
7 | 0 | 0 | 0 |  | 7 | 0 | 0 | 0 |  | 7 | 0 | 0 | 0 |  | 7 | 0 | 0 | 0 |  | 7 | 0 | 0 | 0 |  | 7 | 0 | 0 | 0 |  | 7 | 0 | 0 | 0 |  | 7 | 0 | 0 | 0
8 | 0 | 0 | 0 |  | 8 | 0 | 0 | 0 |  | 8 | 0 | 0 | 0 |  | 8 | 0 | 0 | 0 |  | 8 | 0 | 0 | 0 |  | 8 | 0 | 0 | 0 |  | 8 | 0 | 0 | 0 |  | 8 | 0 | 0 | 0
9 | 0 | 0 | 0 |  | 9 | 0 | 0 | 0 |  | 9 | 0 | 0 | 0 |  | 9 | 0 | 0 | 0 |  | 9 | 0 | 0 | 0 |  | 9 | 0 | 0 | 0 |  | 9 | 0 | 0 | 0 |  | 9 | 0 | 0 | 0
10 | 5.164 | 0 | -1.934 |  | 10 | 2.486 | 0 | -0.766 |  | 10 | 0.595 | 0 | -0.156 |  | 10 | 0.271 | 0 | -0.053 |  | 10 | 0.15 | 0 | -0.015 |  | 10 | 0.085 | 0 | 0.001 |  | 10 | 0.055 | 0 | 0.009 |  | 10 | 0.029 | 0 | 0.014
11 | 5.164 | 2.416 | -1.565 |  | 11 | 2.486 | 0.021 | -0.753 |  | 11 | 0.595 | -0.017 | -0.18 |  | 11 | 0.271 | -0.02 | -0.082 |  | 11 | 0.15 | -0.011 | -0.045 |  | 11 | 0.085 | -0.006 | -0.026 |  | 11 | 0.055 | -0.004 | -0.017 |  | 11 | 0.029 | -0.002 | -0.009
12 | 5.164 | 0 | -0.604 |  | 12 | 2.486 | 0 | -0.005 |  | 12 | 0.595 | 0 | 0.004 |  | 12 | 0.271 | 0 | 0.005 |  | 12 | 0.15 | 0 | 0.003 |  | 12 | 0.085 | 0 | 0.002 |  | 12 | 0.055 | 0 | 0.001 |  | 12 | 0.029 | 0 | 0
13 | 5.164 | -2.416 | -1.565 |  | 13 | 2.486 | -0.021 | -0.753 |  | 13 | 0.595 | 0.017 | -0.18 |  | 13 | 0.271 | 0.02 | -0.082 |  | 13 | 0.15 | 0.011 | -0.045 |  | 13 | 0.085 | 0.006 | -0.026 |  | 13 | 0.055 | 0.004 | -0.017 |  | 13 | 0.029 | 0.002 | -0.009
14 | 5.164 | 0 | -1.934 |  | 14 | 2.486 | 0 | -0.766 |  | 14 | 0.595 | 0 | -0.156 |  | 14 | 0.271 | 0 | -0.053 |  | 14 | 0.15 | 0 | -0.015 |  | 14 | 0.085 | 0 | 0.001 |  | 14 | 0.055 | 0 | 0.009 |  | 14 | 0.029 | 0 | 0.014
15 | 5.164 | 0 | -1.933 |  | 15 | 2.486 | 0 | -0.767 |  | 15 | 0.595 | 0 | -0.156 |  | 15 | 0.271 | 0 | -0.053 |  | 15 | 0.15 | 0 | -0.016 |  | 15 | 0.085 | 0 | 0.001 |  | 15 | 0.055 | 0 | 0.01 |  | 15 | 0.029 | 0 | 0.014
16 | 5.164 | 0 | -1.933 |  | 16 | 2.486 | 0 | -0.768 |  | 16 | 0.595 | 0 | -0.157 |  | 16 | 0.271 | 0 | -0.053 |  | 16 | 0.15 | 0 | -0.016 |  | 16 | 0.085 | 0 | 0.001 |  | 16 | 0.055 | 0 | 0.01 |  | 16 | 0.029 | 0 | 0.014
17 | 5.164 | 0 | -1.933 |  | 17 | 2.486 | 0 | -0.768 |  | 17 | 0.595 | 0 | -0.157 |  | 17 | 0.271 | 0 | -0.053 |  | 17 | 0.15 | 0 | -0.016 |  | 17 | 0.085 | 0 | 0.001 |  | 17 | 0.055 | 0 | 0.01 |  | 17 | 0.029 | 0 | 0.014
18 | 5.164 | 0 | -1.933 |  | 18 | 2.486 | 0 | -0.767 |  | 18 | 0.595 | 0 | -0.156 |  | 18 | 0.271 | 0 | -0.053 |  | 18 | 0.15 | 0 | -0.016 |  | 18 | 0.085 | 0 | 0.001 |  | 18 | 0.055 | 0 | 0.01 |  | 18 | 0.029 | 0 | 0.014
19 | 12.844 | 0 | -2.561 |  | 19 | 4.911 | 0 | -0.653 |  | 19 | 0.947 | 0 | -0.046 |  | 19 | 0.296 | 0 | 0.038 |  | 19 | 0.078 | 0 | 0.052 |  | 19 | -0.005 | 0 | 0.04 |  | 19 | -0.037 | 0 | 0.026 |  | 19 | -0.041 | 0 | 0.002
20 | 12.844 | 4.353 | -2.327 |  | 20 | 4.911 | -0.161 | -0.735 |  | 20 | 0.947 | -0.065 | -0.106 |  | 20 | 0.296 | -0.043 | -0.008 |  | 20 | 0.078 | -0.017 | 0.022 |  | 20 | -0.005 | -0.006 | 0.027 |  | 20 | -0.037 | -0.001 | 0.028 |  | 20 | -0.041 | 0.002 | 0.021
21 | 12.844 | 0 | -1.088 |  | 21 | 4.911 | 0 | 0.04 |  | 21 | 0.947 | 0 | 0.016 |  | 21 | 0.296 | 0 | 0.011 |  | 21 | 0.078 | 0 | 0.004 |  | 21 | -0.005 | 0 | 0.001 |  | 21 | -0.037 | 0 | 0 |  | 21 | -0.041 | 0 | 0
22 | 12.844 | -4.353 | -2.327 |  | 22 | 4.911 | 0.161 | -0.735 |  | 22 | 0.947 | 0.065 | -0.106 |  | 22 | 0.296 | 0.043 | -0.008 |  | 22 | 0.078 | 0.017 | 0.022 |  | 22 | -0.005 | 0.006 | 0.027 |  | 22 | -0.037 | 0.001 | 0.028 |  | 22 | -0.041 | -0.002 | 0.021
23 | 12.844 | 0 | -2.561 |  | 23 | 4.911 | 0 | -0.653 |  | 23 | 0.947 | 0 | -0.046 |  | 23 | 0.296 | 0 | 0.038 |  | 23 | 0.078 | 0 | 0.052 |  | 23 | -0.005 | 0 | 0.04 |  | 23 | -0.037 | 0 | 0.026 |  | 23 | -0.041 | 0 | 0.002
24 | 12.844 | 0 | -2.563 |  | 24 | 4.911 | 0 | -0.65 |  | 24 | 0.947 | 0 | -0.043 |  | 24 | 0.296 | 0 | 0.04 |  | 24 | 0.078 | 0 | 0.053 |  | 24 | -0.005 | 0 | 0.04 |  | 24 | -0.037 | 0 | 0.026 |  | 24 | -0.041 | 0 | 0.001
25 | 12.844 | 0 | -2.565 |  | 25 | 4.911 | 0 | -0.646 |  | 25 | 0.947 | 0 | -0.041 |  | 25 | 0.296 | 0 | 0.041 |  | 25 | 0.078 | 0 | 0.053 |  | 25 | -0.005 | 0 | 0.04 |  | 25 | -0.037 | 0 | 0.025 |  | 25 | -0.041 | 0 | 0
26 | 12.844 | 0 | -2.565 |  | 26 | 4.911 | 0 | -0.646 |  | 26 | 0.947 | 0 | -0.041 |  | 26 | 0.296 | 0 | 0.041 |  | 26 | 0.078 | 0 | 0.053 |  | 26 | -0.005 | 0 | 0.04 |  | 26 | -0.037 | 0 | 0.025 |  | 26 | -0.041 | 0 | 0
27 | 12.844 | 0 | -2.563 |  | 27 | 4.911 | 0 | -0.65 |  | 27 | 0.947 | 0 | -0.043 |  | 27 | 0.296 | 0 | 0.04 |  | 27 | 0.078 | 0 | 0.053 |  | 27 | -0.005 | 0 | 0.04 |  | 27 | -0.037 | 0 | 0.026 |  | 27 | -0.041 | 0 | 0.001
28 | 21.949 | 0 | -3.046 |  | 28 | 6.409 | 0 | -0.25 |  | 28 | 0.771 | 0 | 0.143 |  | 28 | 0.012 | 0 | 0.113 |  | 28 | -0.121 | 0 | 0.043 |  | 28 | -0.084 | 0 | -0.008 |  | 28 | -0.025 | 0 | -0.031 |  | 28 | 0.036 | 0 | -0.009
29 | 21.949 | 6.507 | -2.759 |  | 29 | 6.409 | -0.628 | -0.454 |  | 29 | 0.771 | -0.121 | 0.053 |  | 29 | 0.012 | -0.045 | 0.086 |  | 29 | -0.121 | -0.004 | 0.06 |  | 29 | -0.084 | 0.005 | 0.024 |  | 29 | -0.025 | 0.002 | -0.004 |  | 29 | 0.036 | -0.002 | -0.023
30 | 21.949 | 0 | -1.627 |  | 30 | 6.409 | 0 | 0.157 |  | 30 | 0.771 | 0 | 0.03 |  | 30 | 0.012 | 0 | 0.011 |  | 30 | -0.121 | 0 | 0.001 |  | 30 | -0.084 | 0 | -0.001 |  | 30 | -0.025 | 0 | 0 |  | 30 | 0.036 | 0 | 0.001
31 | 21.949 | -6.507 | -2.759 |  | 31 | 6.409 | 0.628 | -0.454 |  | 31 | 0.771 | 0.121 | 0.053 |  | 31 | 0.012 | 0.045 | 0.086 |  | 31 | -0.121 | 0.004 | 0.06 |  | 31 | -0.084 | -0.005 | 0.024 |  | 31 | -0.025 | -0.002 | -0.004 |  | 31 | 0.036 | 0.002 | -0.023
32 | 21.949 | 0 | -3.046 |  | 32 | 6.409 | 0 | -0.25 |  | 32 | 0.771 | 0 | 0.143 |  | 32 | 0.012 | 0 | 0.113 |  | 32 | -0.121 | 0 | 0.043 |  | 32 | -0.084 | 0 | -0.008 |  | 32 | -0.025 | 0 | -0.031 |  | 32 | 0.036 | 0 | -0.009
33 | 21.949 | 0 | -3.046 |  | 33 | 6.409 | 0 | -0.25 |  | 33 | 0.771 | 0 | 0.142 |  | 33 | 0.012 | 0 | 0.112 |  | 33 | -0.121 | 0 | 0.043 |  | 33 | -0.084 | 0 | -0.008 |  | 33 | -0.025 | 0 | -0.03 |  | 33 | 0.036 | 0 | -0.009
34 | 21.949 | 0 | -3.044 |  | 34 | 6.409 | 0 | -0.254 |  | 34 | 0.771 | 0 | 0.141 |  | 34 | 0.012 | 0 | 0.113 |  | 34 | -0.121 | 0 | 0.043 |  | 34 | -0.084 | 0 | -0.008 |  | 34 | -0.025 | 0 | -0.031 |  | 34 | 0.036 | 0 | -0.008
35 | 21.949 | 0 | -3.044 |  | 35 | 6.409 | 0 | -0.254 |  | 35 | 0.771 | 0 | 0.141 |  | 35 | 0.012 | 0 | 0.113 |  | 35 | -0.121 | 0 | 0.043 |  | 35 | -0.084 | 0 | -0.008 |  | 35 | -0.025 | 0 | -0.031 |  | 35 | 0.036 | 0 | -0.008
36 | 21.949 | 0 | -3.046 |  | 36 | 6.409 | 0 | -0.25 |  | 36 | 0.771 | 0 | 0.142 |  | 36 | 0.012 | 0 | 0.112 |  | 36 | -0.121 | 0 | 0.043 |  | 36 | -0.084 | 0 | -0.008 |  | 36 | -0.025 | 0 | -0.03 |  | 36 | 0.036 | 0 | -0.009
37 | 32.958 | 0 | -3.541 |  | 37 | 6.559 | 0 | 0.157 |  | 37 | 0.095 | 0 | 0.249 |  | 37 | -0.315 | 0 | 0.066 |  | 37 | -0.119 | 0 | -0.046 |  | 37 | 0.035 | 0 | -0.044 |  | 37 | 0.066 | 0 | 0.004 |  | 37 | -0.022 | 0 | 0.015
38 | 32.958 | 8.034 | -3.336 |  | 38 | 6.559 | -1.168 | -0.046 |  | 38 | 0.095 | -0.112 | 0.205 |  | 38 | -0.315 | -0.016 | 0.099 |  | 38 | -0.119 | 0.009 | 0 |  | 38 | 0.035 | 0.002 | -0.036 |  | 38 | 0.066 | -0.005 | -0.028 |  | 38 | -0.022 | 0 | 0.018
39 | 32.958 | 0 | -2.008 |  | 39 | 6.559 | 0 | 0.292 |  | 39 | 0.095 | 0 | 0.028 |  | 39 | -0.315 | 0 | 0.004 |  | 39 | -0.119 | 0 | -0.002 |  | 39 | 0.035 | 0 | -0.001 |  | 39 | 0.066 | 0 | 0.001 |  | 39 | -0.022 | 0 | 0
40 | 32.958 | -8.034 | -3.336 |  | 40 | 6.559 | 1.168 | -0.046 |  | 40 | 0.095 | 0.112 | 0.205 |  | 40 | -0.315 | 0.016 | 0.099 |  | 40 | -0.119 | -0.009 | 0 |  | 40 | 0.035 | -0.002 | -0.036 |  | 40 | 0.066 | 0.005 | -0.028 |  | 40 | -0.022 | 0 | 0.018
41 | 32.958 | 0 | -3.541 |  | 41 | 6.559 | 0 | 0.157 |  | 41 | 0.095 | 0 | 0.249 |  | 41 | -0.315 | 0 | 0.066 |  | 41 | -0.119 | 0 | -0.046 |  | 41 | 0.035 | 0 | -0.044 |  | 41 | 0.066 | 0 | 0.004 |  | 41 | -0.022 | 0 | 0.015
42 | 32.958 | 0 | -3.539 |  | 42 | 6.559 | 0 | 0.151 |  | 42 | 0.095 | 0 | 0.249 |  | 42 | -0.315 | 0 | 0.067 |  | 42 | -0.119 | 0 | -0.045 |  | 42 | 0.035 | 0 | -0.044 |  | 42 | 0.066 | 0 | 0.002 |  | 42 | -0.022 | 0 | 0.016
43 | 32.958 | 0 | -3.546 |  | 43 | 6.559 | 0 | 0.164 |  | 43 | 0.095 | 0 | 0.25 |  | 43 | -0.315 | 0 | 0.064 |  | 43 | -0.119 | 0 | -0.047 |  | 43 | 0.035 | 0 | -0.044 |  | 43 | 0.066 | 0 | 0.006 |  | 43 | -0.022 | 0 | 0.014
44 | 32.958 | 0 | -3.546 |  | 44 | 6.559 | 0 | 0.164 |  | 44 | 0.095 | 0 | 0.25 |  | 44 | -0.315 | 0 | 0.064 |  | 44 | -0.119 | 0 | -0.047 |  | 44 | 0.035 | 0 | -0.044 |  | 44 | 0.066 | 0 | 0.006 |  | 44 | -0.022 | 0 | 0.014
45 | 32.958 | 0 | -3.539 |  | 45 | 6.559 | 0 | 0.151 |  | 45 | 0.095 | 0 | 0.249 |  | 45 | -0.315 | 0 | 0.067 |  | 45 | -0.119 | 0 | -0.045 |  | 45 | 0.035 | 0 | -0.044 |  | 45 | 0.066 | 0 | 0.002 |  | 45 | -0.022 | 0 | 0.016
46 | 45.197 | 0 | -3.858 |  | 46 | 5.037 | 0 | 0.763 |  | 46 | -0.701 | 0 | 0.187 |  | 46 | -0.269 | 0 | -0.093 |  | 46 | 0.122 | 0 | -0.056 |  | 46 | 0.073 | 0 | 0.036 |  | 46 | -0.061 | 0 | 0.015 |  | 46 | 0.01 | 0 | -0.01
47 | 45.197 | 9.255 | -3.709 |  | 47 | 5.037 | -1.78 | 0.461 |  | 47 | -0.701 | -0.013 | 0.241 |  | 47 | -0.269 | 0.013 | -0.014 |  | 47 | 0.122 | -0.003 | -0.073 |  | 47 | 0.073 | -0.006 | -0.012 |  | 47 | -0.061 | 0.002 | 0.038 |  | 47 | 0.01 | -0.001 | -0.01
48 | 45.197 | 0 | -2.314 |  | 48 | 5.037 | 0 | 0.445 |  | 48 | -0.701 | 0 | 0.003 |  | 48 | -0.269 | 0 | -0.003 |  | 48 | 0.122 | 0 | 0.001 |  | 48 | 0.073 | 0 | 0.001 |  | 48 | -0.061 | 0 | 0 |  | 48 | 0.01 | 0 | 0
49 | 45.197 | -9.255 | -3.709 |  | 49 | 5.037 | 1.78 | 0.461 |  | 49 | -0.701 | 0.013 | 0.241 |  | 49 | -0.269 | -0.013 | -0.014 |  | 49 | 0.122 | 0.003 | -0.073 |  | 49 | 0.073 | 0.006 | -0.012 |  | 49 | -0.061 | -0.002 | 0.038 |  | 49 | 0.01 | 0.001 | -0.01
50 | 45.197 | 0 | -3.858 |  | 50 | 5.037 | 0 | 0.763 |  | 50 | -0.701 | 0 | 0.187 |  | 50 | -0.269 | 0 | -0.093 |  | 50 | 0.122 | 0 | -0.056 |  | 50 | 0.073 | 0 | 0.036 |  | 50 | -0.061 | 0 | 0.015 |  | 50 | 0.01 | 0 | -0.01
51 | 45.197 | 0 | -3.855 |  | 51 | 5.037 | 0 | 0.769 |  | 51 | -0.701 | 0 | 0.182 |  | 51 | -0.269 | 0 | -0.092 |  | 51 | 0.122 | 0 | -0.054 |  | 51 | 0.073 | 0 | 0.032 |  | 51 | -0.061 | 0 | 0.017 |  | 51 | 0.01 | 0 | -0.011
52 | 45.197 | 0 | -3.856 |  | 52 | 5.037 | 0 | 0.762 |  | 52 | -0.701 | 0 | 0.185 |  | 52 | -0.269 | 0 | -0.092 |  | 52 | 0.122 | 0 | -0.055 |  | 52 | 0.073 | 0 | 0.035 |  | 52 | -0.061 | 0 | 0.015 |  | 52 | 0.01 | 0 | -0.01
53 | 45.197 | 0 | -3.856 |  | 53 | 5.037 | 0 | 0.762 |  | 53 | -0.701 | 0 | 0.185 |  | 53 | -0.269 | 0 | -0.092 |  | 53 | 0.122 | 0 | -0.055 |  | 53 | 0.073 | 0 | 0.035 |  | 53 | -0.061 | 0 | 0.015 |  | 53 | 0.01 | 0 | -0.01
54 | 45.197 | 0 | -3.855 |  | 54 | 5.037 | 0 | 0.769 |  | 54 | -0.701 | 0 | 0.182 |  | 54 | -0.269 | 0 | -0.092 |  | 54 | 0.122 | 0 | -0.054 |  | 54 | 0.073 | 0 | 0.032 |  | 54 | -0.061 | 0 | 0.017 |  | 54 | 0.01 | 0 | -0.011
55 | 58.145 | 0 | -3.922 |  | 55 | 1.786 | 0 | 1.131 |  | 55 | -1.012 | 0 | 0.01 |  | 55 | 0.187 | 0 | -0.152 |  | 55 | 0.12 | 0 | 0.054 |  | 55 | -0.111 | 0 | 0.034 |  | 55 | 0.035 | 0 | -0.035 |  | 55 | -0.004 | 0 | 0.008
56 | 58.145 | 9.9 | -3.924 |  | 56 | 1.786 | -2.197 | 0.985 |  | 56 | -1.012 | 0.119 | 0.094 |  | 56 | 0.187 | -0.006 | -0.138 |  | 56 | 0.12 | -0.016 | 0.001 |  | 56 | -0.111 | 0.006 | 0.056 |  | 56 | 0.035 | -0.002 | -0.029 |  | 56 | -0.004 | 0 | 0.004
57 | 58.145 | 0 | -2.475 |  | 57 | 1.786 | 0 | 0.549 |  | 57 | -1.012 | 0 | -0.03 |  | 57 | 0.187 | 0 | 0.001 |  | 57 | 0.12 | 0 | 0.004 |  | 57 | -0.111 | 0 | -0.001 |  | 57 | 0.035 | 0 | 0 |  | 57 | -0.004 | 0 | 0
58 | 58.145 | -9.9 | -3.924 |  | 58 | 1.786 | 2.197 | 0.985 |  | 58 | -1.012 | -0.119 | 0.094 |  | 58 | 0.187 | 0.006 | -0.138 |  | 58 | 0.12 | 0.016 | 0.001 |  | 58 | -0.111 | -0.006 | 0.056 |  | 58 | 0.035 | 0.002 | -0.029 |  | 58 | -0.004 | 0 | 0.004
59 | 58.145 | 0 | -3.922 |  | 59 | 1.786 | 0 | 1.131 |  | 59 | -1.012 | 0 | 0.01 |  | 59 | 0.187 | 0 | -0.152 |  | 59 | 0.12 | 0 | 0.054 |  | 59 | -0.111 | 0 | 0.034 |  | 59 | 0.035 | 0 | -0.035 |  | 59 | -0.004 | 0 | 0.008
60 | 58.145 | 0 | -3.938 |  | 60 | 1.786 | 0 | 1.113 |  | 60 | -1.012 | 0 | 0.029 |  | 60 | 0.187 | 0 | -0.156 |  | 60 | 0.12 | 0 | 0.042 |  | 60 | -0.111 | 0 | 0.049 |  | 60 | 0.035 | 0 | -0.043 |  | 60 | -0.004 | 0 | 0.01
61 | 58.145 | 0 | -3.926 |  | 61 | 1.786 | 0 | 1.128 |  | 61 | -1.012 | 0 | 0.014 |  | 61 | 0.187 | 0 | -0.153 |  | 61 | 0.12 | 0 | 0.051 |  | 61 | -0.111 | 0 | 0.037 |  | 61 | 0.035 | 0 | -0.036 |  | 61 | -0.004 | 0 | 0.008
62 | 58.145 | 0 | -3.926 |  | 62 | 1.786 | 0 | 1.128 |  | 62 | -1.012 | 0 | 0.014 |  | 62 | 0.187 | 0 | -0.153 |  | 62 | 0.12 | 0 | 0.051 |  | 62 | -0.111 | 0 | 0.037 |  | 62 | 0.035 | 0 | -0.036 |  | 62 | -0.004 | 0 | 0.008
63 | 58.145 | 0 | -3.938 |  | 63 | 1.786 | 0 | 1.113 |  | 63 | -1.012 | 0 | 0.029 |  | 63 | 0.187 | 0 | -0.156 |  | 63 | 0.12 | 0 | 0.042 |  | 63 | -0.111 | 0 | 0.049 |  | 63 | 0.035 | 0 | -0.043 |  | 63 | -0.004 | 0 | 0.01
64 | 70.561 | 0 | -3.643 |  | 64 | -2.453 | 0 | 1.391 |  | 64 | -0.416 | 0 | -0.345 |  | 64 | 0.384 | 0 | 0.075 |  | 64 | -0.189 | 0 | 0.031 |  | 64 | 0.068 | 0 | -0.045 |  | 64 | -0.013 | 0 | 0.02 |  | 64 | 0.001 | 0 | -0.003
65 | 70.561 | 10.392 | -3.762 |  | 65 | -2.453 | -2.586 | 1.285 |  | 65 | -0.416 | 0.299 | -0.181 |  | 65 | 0.384 | -0.09 | -0.059 |  | 65 | -0.189 | 0.02 | 0.094 |  | 65 | 0.068 | -0.006 | -0.054 |  | 65 | -0.013 | 0.001 | 0.015 |  | 65 | 0.001 | 0 | -0.001
66 | 70.561 | 0 | -2.598 |  | 66 | -2.453 | 0 | 0.647 |  | 66 | -0.416 | 0 | -0.075 |  | 66 | 0.384 | 0 | 0.023 |  | 66 | -0.189 | 0 | -0.005 |  | 66 | 0.068 | 0 | 0.002 |  | 66 | -0.013 | 0 | 0 |  | 66 | 0.001 | 0 | 0
67 | 70.561 | -10.392 | -3.762 |  | 67 | -2.453 | 2.586 | 1.285 |  | 67 | -0.416 | -0.299 | -0.181 |  | 67 | 0.384 | 0.09 | -0.059 |  | 67 | -0.189 | -0.02 | 0.094 |  | 67 | 0.068 | 0.006 | -0.054 |  | 67 | -0.013 | -0.001 | 0.015 |  | 67 | 0.001 | 0 | -0.001
68 | 70.561 | 0 | -3.643 |  | 68 | -2.453 | 0 | 1.391 |  | 68 | -0.416 | 0 | -0.345 |  | 68 | 0.384 | 0 | 0.075 |  | 68 | -0.189 | 0 | 0.031 |  | 68 | 0.068 | 0 | -0.045 |  | 68 | -0.013 | 0 | 0.02 |  | 68 | 0.001 | 0 | -0.003
69 | 70.561 | 0 | -3.638 |  | 69 | -2.453 | 0 | 1.396 |  | 69 | -0.416 | 0 | -0.35 |  | 69 | 0.384 | 0 | 0.076 |  | 69 | -0.189 | 0 | 0.035 |  | 69 | 0.068 | 0 | -0.049 |  | 69 | -0.013 | 0 | 0.023 |  | 69 | 0.001 | 0 | -0.004
70 | 70.561 | 0 | -3.642 |  | 70 | -2.453 | 0 | 1.392 |  | 70 | -0.416 | 0 | -0.346 |  | 70 | 0.384 | 0 | 0.076 |  | 70 | -0.189 | 0 | 0.032 |  | 70 | 0.068 | 0 | -0.046 |  | 70 | -0.013 | 0 | 0.021 |  | 70 | 0.001 | 0 | -0.003
71 | 70.561 | 0 | -3.642 |  | 71 | -2.453 | 0 | 1.392 |  | 71 | -0.416 | 0 | -0.346 |  | 71 | 0.384 | 0 | 0.076 |  | 71 | -0.189 | 0 | 0.032 |  | 71 | 0.068 | 0 | -0.046 |  | 71 | -0.013 | 0 | 0.021 |  | 71 | 0.001 | 0 | -0.003
72 | 70.561 | 0 | -3.638 |  | 72 | -2.453 | 0 | 1.396 |  | 72 | -0.416 | 0 | -0.35 |  | 72 | 0.384 | 0 | 0.076 |  | 72 | -0.189 | 0 | 0.035 |  | 72 | 0.068 | 0 | -0.049 |  | 72 | -0.013 | 0 | 0.023 |  | 72 | 0.001 | 0 | -0.004
73 | 82.407 | 0 | -3.563 |  | 73 | -7.173 | 0 | 1.45 |  | 73 | 1.027 | 0 | -0.484 |  | 73 | -0.254 | 0 | 0.252 |  | 73 | 0.068 | 0 | -0.132 |  | 73 | -0.017 | 0 | 0.061 |  | 73 | 0.003 | 0 | -0.017 |  | 73 | 0 | 0 | 0.002
74 | 82.407 | 10.392 | -3.59 |  | 74 | -7.173 | -2.586 | 1.43 |  | 74 | 1.027 | 0.299 | -0.437 |  | 74 | -0.254 | -0.09 | 0.193 |  | 74 | 0.068 | 0.02 | -0.078 |  | 74 | -0.017 | -0.006 | 0.026 |  | 74 | 0.003 | 0.001 | -0.005 |  | 74 | 0 | 0 | 0
75 | 82.407 | 0 | -2.598 |  | 75 | -7.173 | 0 | 0.647 |  | 75 | 1.027 | 0 | -0.075 |  | 75 | -0.254 | 0 | 0.023 |  | 75 | 0.068 | 0 | -0.005 |  | 75 | -0.017 | 0 | 0.002 |  | 75 | 0.003 | 0 | 0 |  | 75 | 0 | 0 | 0
76 | 82.407 | -10.392 | -3.59 |  | 76 | -7.173 | 2.586 | 1.43 |  | 76 | 1.027 | -0.299 | -0.437 |  | 76 | -0.254 | 0.09 | 0.193 |  | 76 | 0.068 | -0.02 | -0.078 |  | 76 | -0.017 | 0.006 | 0.026 |  | 76 | 0.003 | -0.001 | -0.005 |  | 76 | 0 | 0 | 0
77 | 82.407 | 0 | -3.563 |  | 77 | -7.173 | 0 | 1.45 |  | 77 | 1.027 | 0 | -0.484 |  | 77 | -0.254 | 0 | 0.252 |  | 77 | 0.068 | 0 | -0.132 |  | 77 | -0.017 | 0 | 0.061 |  | 77 | 0.003 | 0 | -0.017 |  | 77 | 0 | 0 | 0.002
78 | 82.407 | 0 | -3.565 |  | 78 | -7.173 | 0 | 1.447 |  | 78 | 1.027 | 0 | -0.481 |  | 78 | -0.254 | 0 | 0.251 |  | 78 | 0.068 | 0 | -0.134 |  | 78 | -0.017 | 0 | 0.063 |  | 78 | 0.003 | 0 | -0.019 |  | 78 | 0 | 0 | 0.002
79 | 82.407 | 0 | -3.564 |  | 79 | -7.173 | 0 | 1.45 |  | 79 | 1.027 | 0 | -0.483 |  | 79 | -0.254 | 0 | 0.252 |  | 79 | 0.068 | 0 | -0.133 |  | 79 | -0.017 | 0 | 0.062 |  | 79 | 0.003 | 0 | -0.018 |  | 79 | 0 | 0 | 0.002
80 | 82.407 | 0 | -3.564 |  | 80 | -7.173 | 0 | 1.45 |  | 80 | 1.027 | 0 | -0.483 |  | 80 | -0.254 | 0 | 0.252 |  | 80 | 0.068 | 0 | -0.133 |  | 80 | -0.017 | 0 | 0.062 |  | 80 | 0.003 | 0 | -0.018 |  | 80 | 0 | 0 | 0.002
81 | 82.407 | 0 | -3.565 |  | 81 | -7.173 | 0 | 1.447 |  | 81 | 1.027 | 0 | -0.481 |  | 81 | -0.254 | 0 | 0.251 |  | 81 | 0.068 | 0 | -0.134 |  | 81 | -0.017 | 0 | 0.063 |  | 81 | 0.003 | 0 | -0.019 |  | 81 | 0 | 0 | 0.002

## SOLL MOD 1
CARATT | ERISTICHE DI | SOLLECITAZIO | NE NELLE A | STE
asta | M1 (kNm) | M2 (kNm) | V1 (kN) | V2 (kN) | N1 (kN) | N2 (kN)
1 | 0 | 0 | 0 | 0 | 0 | 0
2 | 0 | 0 | 0 | 0 | 0 | 0
3 | 0 | 0 | 0 | 0 | 0 | 0
4 | 0 | 0 | 0 | 0 | 0 | 0
5 | 0 | 0 | 0 | 0 | 0 | 0
6 | 0 | 0 | 0 | 0 | 0 | 0
7 | 0 | 0 | 0 | 0 | 0 | 0
8 | 0 | 0 | 0 | 0 | 0 | 0
9 | 0 | 0 | 0 | 0 | 0 | 0
10 | 0 | 0 | 0 | 0 | 0 | 0
11 | 0 | 0 | 0 | 0 | 0 | 0
12 | 0 | 0 | 0 | 0 | 0 | 0
13 | 0 | 0 | 0 | 0 | 0 | 0
14 | 0 | 0 | 0 | 0 | 0 | 0
15 | 0 | 0 | 0 | 0 | 0 | 0
16 | 0 | 0 | 0 | 0 | 0 | 0
17 | 0 | 0 | 0 | 0 | 1178.64 | 1178.64
18 | 0 | 0 | 0 | 0 | 1113.76 | 1113.76
19 | 0 | 0 | 0 | 0 | 1036.71 | 1036.71
20 | 0 | 0 | 0 | 0 | 929.66 | 929.66
21 | 0 | 0 | 0 | 0 | 825.82 | 825.82
22 | 0 | 0 | 0 | 0 | 710.32 | 710.32
23 | 0 | 0 | 0 | 0 | 565.09 | 565.09
24 | 0 | 0 | 0 | 0 | 351.1 | 351.1
25 | 0 | 0 | 0 | 0 | 1178.64 | 1178.64
26 | 0 | 0 | 0 | 0 | 1113.76 | 1113.76
27 | 0 | 0 | 0 | 0 | 1036.71 | 1036.71
28 | 0 | 0 | 0 | 0 | 929.66 | 929.66
29 | 0 | 0 | 0 | 0 | 825.82 | 825.82
30 | 0 | 0 | 0 | 0 | 710.32 | 710.32
31 | 0 | 0 | 0 | 0 | 565.09 | 565.09
32 | 0 | 0 | 0 | 0 | 351.1 | 351.1
33 | 0 | 0 | 0 | 0 | 3287.85 | 3287.85
34 | 0 | 0 | 0 | 0 | 2648.74 | 2648.74
35 | 0 | 0 | 0 | 0 | 2051.84 | 2051.84
36 | 0 | 0 | 0 | 0 | 1507.94 | 1507.94
37 | 0 | 0 | 0 | 0 | 1012.46 | 1012.46
38 | 0 | 0 | 0 | 0 | 576.31 | 576.31
39 | 0 | 0 | 0 | 0 | 223.43 | 223.43
40 | 0 | 0 | 0 | 0 | 0 | 0
41 | 0 | 0 | 0 | 0 | 3287.85 | 3287.85
42 | 0 | 0 | 0 | 0 | 2648.74 | 2648.74
43 | 0 | 0 | 0 | 0 | 2051.84 | 2051.84
44 | 0 | 0 | 0 | 0 | 1507.94 | 1507.94
45 | 0 | 0 | 0 | 0 | 1012.46 | 1012.46
46 | 0 | 0 | 0 | 0 | 576.31 | 576.31
47 | 0 | 0 | 0 | 0 | 223.43 | 223.43
48 | 0 | 0 | 0 | 0 | 0 | 0
49 | 0 | 0 | 0 | 0 | 0 | 0
50 | 0 | 0 | 0 | 0 | 0 | 0
51 | 0 | 0 | 0 | 0 | 0 | 0
52 | 0 | 0 | 0 | 0 | 0 | 0
53 | 0 | 0 | 0 | 0 | 0 | 0
54 | 0 | 0 | 0 | 0 | 0 | 0
55 | 0 | 0 | 0 | 0 | 0 | 0
56 | 0 | 0 | 0 | 0 | 0 | 0
57 | 0 | 0 | 0 | 0 | 0 | 0
58 | 0 | 0 | 0 | 0 | 0 | 0
59 | 0 | 0 | 0 | 0 | 0 | 0
60 | 0 | 0 | 0 | 0 | 0 | 0
61 | 0 | 0 | 0 | 0 | 0 | 0
62 | 0 | 0 | 0 | 0 | 0 | 0
63 | 0 | 0 | 0 | 0 | 0 | 0
64 | 0 | 0 | 0 | 0 | 0 | 0
65 | 0 | 0 | 0 | 0 | 0 | 0
66 | 0 | 0 | 0 | 0 | 0 | 0
67 | 0 | 0 | 0 | 0 | 0 | 0
68 | 0 | 0 | 0 | 0 | 0 | 0
69 | 0 | 0 | 0 | 0 | 0 | 0
70 | 0 | 0 | 0 | 0 | 0 | 0
71 | 0 | 0 | 0 | 0 | 0 | 0
72 | 0 | 0 | 0 | 0 | 0 | 0
73 | 0 | 0 | 0 | 0 | 0 | 0
74 | 0 | 0 | 0 | 0 | 0 | 0
75 | 0 | 0 | 0 | 0 | 0 | 0
76 | 0 | 0 | 0 | 0 | 0 | 0
77 | 0 | 0 | 0 | 0 | 0 | 0
78 | 0 | 0 | 0 | 0 | 0 | 0
79 | 0 | 0 | 0 | 0 | 0 | 0
80 | 0 | 0 | 0 | 0 | 0 | 0
81 | 0 | 0 | 0 | 0 | 0 | 0
82 | 0 | 0 | 0 | 0 | 0 | 0
83 | 0 | 0 | 0 | 0 | 0 | 0
84 | 0 | 0 | 0 | 0 | 0 | 0
85 | 0 | 0 | 0 | 0 | 0 | 0
86 | 0 | 0 | 0 | 0 | 0 | 0
87 | 0 | 0 | 0 | 0 | 0 | 0
88 | 0 | 0 | 0 | 0 | 0 | 0
89 | 0 | 4 | 1.21 | 1.21 | 0 | 0
90 | 0 | 4 | 1.21 | 1.21 | 0 | 0
91 | 0 | 8.22 | 2.49 | 2.49 | 0 | 0
92 | 0 | 8.2 | 2.49 | 2.49 | 0 | 0
93 | 0 | 8.2 | 2.49 | 2.49 | 0 | 0
94 | 0 | 8.22 | 2.49 | 2.49 | 0 | 0
95 | 4 | 1.3 | 1.11 | 1.11 | 0 | 0
96 | 4 | 1.3 | 1.11 | 1.11 | 0 | 0
97 | 8.22 | 2.79 | 2.28 | 2.28 | 0 | 0
98 | 8.2 | 2.93 | 2.28 | 2.28 | 0 | 0
99 | 8.2 | 2.93 | 2.28 | 2.28 | 0 | 0
100 | 8.22 | 2.79 | 2.28 | 2.28 | 0 | 0
101 | 1.3 | 2.13 | 0.45 | 0.45 | 0 | 0
102 | 1.3 | 2.13 | 0.45 | 0.45 | 0 | 0
103 | 2.79 | 4.8 | 1.03 | 1.03 | 0 | 0
104 | 2.93 | 5.14 | 1.1 | 1.1 | 0 | 0
105 | 2.93 | 5.14 | 1.1 | 1.1 | 0 | 0
106 | 2.79 | 4.8 | 1.03 | 1.03 | 0 | 0
107 | 2.13 | 1.22 | 0.43 | 0.43 | 0 | 0
108 | 2.13 | 1.22 | 0.43 | 0.43 | 0 | 0
109 | 4.8 | 2.58 | 0.98 | 0.98 | 0 | 0
110 | 5.14 | 3.09 | 1.04 | 1.04 | 0 | 0
111 | 5.14 | 3.09 | 1.04 | 1.04 | 0 | 0
112 | 4.8 | 2.58 | 0.98 | 0.98 | 0 | 0
113 | 1.22 | 1.15 | 0.26 | 0.26 | 0 | 0
114 | 1.22 | 1.15 | 0.26 | 0.26 | 0 | 0
115 | 2.58 | 2.4 | 0.57 | 0.57 | 0 | 0
116 | 3.09 | 3.09 | 0.68 | 0.68 | 0 | 0
117 | 3.09 | 3.09 | 0.68 | 0.68 | 0 | 0
118 | 2.58 | 2.4 | 0.57 | 0.57 | 0 | 0
119 | 1.15 | 0.47 | 0.34 | 0.34 | 0 | 0
120 | 1.15 | 0.47 | 0.34 | 0.34 | 0 | 0
121 | 2.4 | 0.56 | 0.69 | 0.69 | 0 | 0
122 | 3.09 | 1.13 | 0.91 | 0.91 | 0 | 0
123 | 3.09 | 1.13 | 0.91 | 0.91 | 0 | 0
124 | 2.4 | 0.56 | 0.69 | 0.69 | 0 | 0
125 | 0.47 | 0.34 | 0.16 | 0.16 | 0 | 0
126 | 0.47 | 0.34 | 0.16 | 0.16 | 0 | 0
127 | 0.56 | 0.35 | 0.19 | 0.19 | 0 | 0
128 | 1.13 | 0.79 | 0.39 | 0.39 | 0 | 0
129 | 1.13 | 0.79 | 0.39 | 0.39 | 0 | 0
130 | 0.56 | 0.35 | 0.19 | 0.19 | 0 | 0
131 | 0.34 | 0 | 0.1 | 0.1 | 0 | 0
132 | 0.34 | 0 | 0.1 | 0.1 | 0 | 0
133 | 0.35 | 0 | 0.11 | 0.11 | 0 | 0
134 | 0.79 | 0 | 0.24 | 0.24 | 0 | 0
135 | 0.79 | 0 | 0.24 | 0.24 | 0 | 0
136 | 0.35 | 0 | 0.11 | 0.11 | 0 | 0

## SOLL VERT 1
CARATT | ERISTICHE DI | SOLLECITAZIO | NE NELLE A | STE
asta | M1 (kNm) | M2 (kNm) | V1 (kN) | V2 (kN) | N1 (kN) | N2 (kN)
1 | 0 | -85.14 | -21.28 | -21.28 | 0 | 0
2 | 0 | -55.4 | -13.85 | -13.85 | 0 | 0
3 | 0 | -69.04 | -17.26 | -17.26 | 0 | 0
4 | 0 | -47.81 | -11.95 | -11.95 | 0 | 0
5 | 0 | -39.44 | -9.86 | -9.86 | 0 | 0
6 | 0 | -23.84 | -5.96 | -5.96 | 0 | 0
7 | 0 | -33.69 | -8.42 | -8.42 | 0 | 0
8 | 0 | -9.98 | -2.49 | -2.49 | 0 | 0
9 | 0 | 85.14 | 21.28 | 21.28 | 0 | 0
10 | 0 | 55.4 | 13.85 | 13.85 | 0 | 0
11 | 0 | 69.04 | 17.26 | 17.26 | 0 | 0
12 | 0 | 47.81 | 11.95 | 11.95 | 0 | 0
13 | 0 | 39.44 | 9.86 | 9.86 | 0 | 0
14 | 0 | 23.84 | 5.96 | 5.96 | 0 | 0
15 | 0 | 33.69 | 8.42 | 8.42 | 0 | 0
16 | 0 | 9.98 | 2.49 | 2.49 | 0 | 0
17 | 0 | 0 | 0 | 0 | -33.45 | -33.45
18 | 0 | 0 | 0 | 0 | -21.77 | -21.77
19 | 0 | 0 | 0 | 0 | -27.12 | -27.12
20 | 0 | 0 | 0 | 0 | -18.78 | -18.78
21 | 0 | 0 | 0 | 0 | -15.49 | -15.49
22 | 0 | 0 | 0 | 0 | -9.36 | -9.36
23 | 0 | 0 | 0 | 0 | -13.23 | -13.23
24 | 0 | 0 | 0 | 0 | -3.92 | -3.92
25 | 0 | 0 | 0 | 0 | -33.45 | -33.45
26 | 0 | 0 | 0 | 0 | -21.77 | -21.77
27 | 0 | 0 | 0 | 0 | -27.12 | -27.12
28 | 0 | 0 | 0 | 0 | -18.78 | -18.78
29 | 0 | 0 | 0 | 0 | -15.49 | -15.49
30 | 0 | 0 | 0 | 0 | -9.36 | -9.36
31 | 0 | 0 | 0 | 0 | -13.23 | -13.23
32 | 0 | 0 | 0 | 0 | -3.92 | -3.92
33 | 0 | 0 | 0 | 0 | -1258.72 | -1258.72
34 | 0 | 0 | 0 | 0 | -1106.15 | -1106.15
35 | 0 | 0 | 0 | 0 | -942.74 | -942.74
36 | 0 | 0 | 0 | 0 | -788.05 | -788.05
37 | 0 | 0 | 0 | 0 | -630.14 | -630.14
38 | 0 | 0 | 0 | 0 | -474.04 | -474.04
39 | 0 | 0 | 0 | 0 | -311.58 | -311.58
40 | 0 | 0 | 0 | 0 | -157.51 | -157.51
41 | 0 | 0 | 0 | 0 | -1258.72 | -1258.72
42 | 0 | 0 | 0 | 0 | -1106.15 | -1106.15
43 | 0 | 0 | 0 | 0 | -942.74 | -942.74
44 | 0 | 0 | 0 | 0 | -788.05 | -788.05
45 | 0 | 0 | 0 | 0 | -630.14 | -630.14
46 | 0 | 0 | 0 | 0 | -474.04 | -474.04
47 | 0 | 0 | 0 | 0 | -311.58 | -311.58
48 | 0 | 0 | 0 | 0 | -157.51 | -157.51
49 | 0 | 0 | 40 | -40 | 0 | 0
50 | 0 | 0 | -40 | 40 | 0 | 0
51 | 0 | 0 | 80 | -80 | 0 | 0
52 | 0 | 0 | 80 | -80 | 0 | 0
53 | 0 | 0 | 80 | -80 | 0 | 0
54 | 0 | 0 | 40 | -40 | 0 | 0
55 | 0 | 0 | -40 | 40 | 0 | 0
56 | 0 | 0 | 80 | -80 | 0 | 0
57 | 0 | 0 | 80 | -80 | 0 | 0
58 | 0 | 0 | 80 | -80 | 0 | 0
59 | 0 | 0 | 40 | -40 | 0 | 0
60 | 0 | 0 | -40 | 40 | 0 | 0
61 | 0 | 0 | 80 | -80 | 0 | 0
62 | 0 | 0 | 80 | -80 | 0 | 0
63 | 0 | 0 | 80 | -80 | 0 | 0
64 | 0 | 0 | 40 | -40 | 0 | 0
65 | 0 | 0 | -40 | 40 | 0 | 0
66 | 0 | 0 | 80 | -80 | 0 | 0
67 | 0 | 0 | 80 | -80 | 0 | 0
68 | 0 | 0 | 80 | -80 | 0 | 0
69 | 0 | 0 | 40 | -40 | 0 | 0
70 | 0 | 0 | -40 | 40 | 0 | 0
71 | 0 | 0 | 80 | -80 | 0 | 0
72 | 0 | 0 | 80 | -80 | 0 | 0
73 | 0 | 0 | 80 | -80 | 0 | 0
74 | 0 | 0 | 40 | -40 | 0 | 0
75 | 0 | 0 | -40 | 40 | 0 | 0
76 | 0 | 0 | 80 | -80 | 0 | 0
77 | 0 | 0 | 80 | -80 | 0 | 0
78 | 0 | 0 | 80 | -80 | 0 | 0
79 | 0 | 0 | 40 | -40 | 0 | 0
80 | 0 | 0 | -40 | 40 | 0 | 0
81 | 0 | 0 | 80 | -80 | 0 | 0
82 | 0 | 0 | 80 | -80 | 0 | 0
83 | 0 | 0 | 80 | -80 | 0 | 0
84 | 0 | 0 | 40 | -40 | 0 | 0
85 | 0 | 0 | -40 | 40 | 0 | 0
86 | 0 | 0 | 80 | -80 | 0 | 0
87 | 0 | 0 | 80 | -80 | 0 | 0
88 | 0 | 0 | 80 | -80 | 0 | 0
89 | 0 | 0 | 0 | 0 | -640 | -640
90 | 0 | 0 | 0 | 0 | -640 | -640
91 | 0 | 0 | 0 | 0 | -1280 | -1280
92 | 0 | 0 | 0 | 0 | -2560 | -2560
93 | 0 | 0 | 0 | 0 | -2560 | -2560
94 | 0 | 0 | 0 | 0 | -1280 | -1280
95 | 0 | 0 | 0 | 0 | -560 | -560
96 | 0 | 0 | 0 | 0 | -560 | -560
97 | 0 | 0 | 0 | 0 | -1120 | -1120
98 | 0 | 0 | 0 | 0 | -2240 | -2240
99 | 0 | 0 | 0 | 0 | -2240 | -2240
100 | 0 | 0 | 0 | 0 | -1120 | -1120
101 | 0 | 0 | 0 | 0 | -480 | -480
102 | 0 | 0 | 0 | 0 | -480 | -480
103 | 0 | 0 | 0 | 0 | -960 | -960
104 | 0 | 0 | 0 | 0 | -1920 | -1920
105 | 0 | 0 | 0 | 0 | -1920 | -1920
106 | 0 | 0 | 0 | 0 | -960 | -960
107 | 0 | 0 | 0 | 0 | -400 | -400
108 | 0 | 0 | 0 | 0 | -400 | -400
109 | 0 | 0 | 0 | 0 | -800 | -800
110 | 0 | 0 | 0 | 0 | -1600 | -1600
111 | 0 | 0 | 0 | 0 | -1600 | -1600
112 | 0 | 0 | 0 | 0 | -800 | -800
113 | 0 | 0 | 0 | 0 | -320 | -320
114 | 0 | 0 | 0 | 0 | -320 | -320
115 | 0 | 0 | 0 | 0 | -640 | -640
116 | 0 | 0 | 0 | 0 | -1280 | -1280
117 | 0 | 0 | 0 | 0 | -1280 | -1280
118 | 0 | 0 | 0 | 0 | -640 | -640
119 | 0 | 0 | 0 | 0 | -240 | -240
120 | 0 | 0 | 0 | 0 | -240 | -240
121 | 0 | 0 | 0 | 0 | -480 | -480
122 | 0 | 0 | 0 | 0 | -960 | -960
123 | 0 | 0 | 0 | 0 | -960 | -960
124 | 0 | 0 | 0 | 0 | -480 | -480
125 | 0 | 0 | 0 | 0 | -160 | -160
126 | 0 | 0 | 0 | 0 | -160 | -160
127 | 0 | 0 | 0 | 0 | -320 | -320
128 | 0 | 0 | 0 | 0 | -640 | -640
129 | 0 | 0 | 0 | 0 | -640 | -640
130 | 0 | 0 | 0 | 0 | -320 | -320
131 | 0 | 0 | 0 | 0 | -80 | -80
132 | 0 | 0 | 0 | 0 | -80 | -80
133 | 0 | 0 | 0 | 0 | -160 | -160
134 | 0 | 0 | 0 | 0 | -320 | -320
135 | 0 | 0 | 0 | 0 | -320 | -320
136 | 0 | 0 | 0 | 0 | -160 | -160

## SOLL STA 1
CARATT | ERISTICHE DI | SOLLECITAZIO | NE NELLE A | STE
asta | M1 (kNm) | M2 (kNm) | V1 (kN) | V2 (kN) | N1 (kN) | N2 (kN)
1 | 0 | 0 | 0 | 0 | 0 | 0
2 | 0 | 0 | 0 | 0 | 0 | 0
3 | 0 | 0 | 0 | 0 | 0 | 0
4 | 0 | 0 | 0 | 0 | 0 | 0
5 | 0 | 0 | 0 | 0 | 0 | 0
6 | 0 | 0 | 0 | 0 | 0 | 0
7 | 0 | 0 | 0 | 0 | 0 | 0
8 | 0 | 0 | 0 | 0 | 0 | 0
9 | 0 | 0 | 0 | 0 | 0 | 0
10 | 0 | 0 | 0 | 0 | 0 | 0
11 | 0 | 0 | 0 | 0 | 0 | 0
12 | 0 | 0 | 0 | 0 | 0 | 0
13 | 0 | 0 | 0 | 0 | 0 | 0
14 | 0 | 0 | 0 | 0 | 0 | 0
15 | 0 | 0 | 0 | 0 | 0 | 0
16 | 0 | 0 | 0 | 0 | 0 | 0
17 | 0 | 0 | 0 | 0 | 1253.95 | 1253.95
18 | 0 | 0 | 0 | 0 | 1202.72 | 1202.72
19 | 0 | 0 | 0 | 0 | 1144.62 | 1144.62
20 | 0 | 0 | 0 | 0 | 1034.66 | 1034.66
21 | 0 | 0 | 0 | 0 | 898.9 | 898.9
22 | 0 | 0 | 0 | 0 | 725.07 | 725.07
23 | 0 | 0 | 0 | 0 | 519.11 | 519.11
24 | 0 | 0 | 0 | 0 | 276.86 | 276.86
25 | 0 | 0 | 0 | 0 | -1253.95 | -1253.95
26 | 0 | 0 | 0 | 0 | -1202.72 | -1202.72
27 | 0 | 0 | 0 | 0 | -1144.62 | -1144.62
28 | 0 | 0 | 0 | 0 | -1034.66 | -1034.66
29 | 0 | 0 | 0 | 0 | -898.9 | -898.9
30 | 0 | 0 | 0 | 0 | -725.07 | -725.07
31 | 0 | 0 | 0 | 0 | -519.11 | -519.11
32 | 0 | 0 | 0 | 0 | -276.86 | -276.86
33 | 0 | 0 | 0 | 0 | 3692.25 | 3692.25
34 | 0 | 0 | 0 | 0 | 2926.86 | 2926.86
35 | 0 | 0 | 0 | 0 | 2198.44 | 2198.44
36 | 0 | 0 | 0 | 0 | 1540 | 1540
37 | 0 | 0 | 0 | 0 | 967.96 | 967.96
38 | 0 | 0 | 0 | 0 | 506.54 | 506.54
39 | 0 | 0 | 0 | 0 | 176.19 | 176.19
40 | 0 | 0 | 0 | 0 | 0 | 0
41 | 0 | 0 | 0 | 0 | -3692.25 | -3692.25
42 | 0 | 0 | 0 | 0 | -2926.86 | -2926.86
43 | 0 | 0 | 0 | 0 | -2198.44 | -2198.44
44 | 0 | 0 | 0 | 0 | -1540 | -1540
45 | 0 | 0 | 0 | 0 | -967.96 | -967.96
46 | 0 | 0 | 0 | 0 | -506.54 | -506.54
47 | 0 | 0 | 0 | 0 | -176.19 | -176.19
48 | 0 | 0 | 0 | 0 | 0 | 0
49 | 0 | 0 | 0 | 0 | 0 | 0
50 | 0 | 0 | 0 | 0 | 0 | 0
51 | 0 | 0 | 0 | 0 | 0 | 0
52 | 0 | 0 | 0 | 0 | 0 | 0
53 | 0 | 0 | 0 | 0 | 0 | 0
54 | 0 | 0 | 0 | 0 | 0 | 0
55 | 0 | 0 | 0 | 0 | 0 | 0
56 | 0 | 0 | 0 | 0 | 0 | 0
57 | 0 | 0 | 0 | 0 | 0 | 0
58 | 0 | 0 | 0 | 0 | 0 | 0
59 | 0 | 0 | 0 | 0 | 0 | 0
60 | 0 | 0 | 0 | 0 | 0 | 0
61 | 0 | 0 | 0 | 0 | 0 | 0
62 | 0 | 0 | 0 | 0 | 0 | 0
63 | 0 | 0 | 0 | 0 | 0 | 0
64 | 0 | 0 | 0 | 0 | 0 | 0
65 | 0 | 0 | 0 | 0 | 0 | 0
66 | 0 | 0 | 0 | 0 | 0 | 0
67 | 0 | 0 | 0 | 0 | 0 | 0
68 | 0 | 0 | 0 | 0 | 0 | 0
69 | 0 | 0 | 0 | 0 | 0 | 0
70 | 0 | 0 | 0 | 0 | 0 | 0
71 | 0 | 0 | 0 | 0 | 0 | 0
72 | 0 | 0 | 0 | 0 | 0 | 0
73 | 0 | 0 | 0 | 0 | 0 | 0
74 | 0 | 0 | 0 | 0 | 0 | 0
75 | 0 | 0 | 0 | 0 | 0 | 0
76 | 0 | 0 | 0 | 0 | 0 | 0
77 | 0 | 0 | 0 | 0 | 0 | 0
78 | 0 | 0 | 0 | 0 | 0 | 0
79 | 0 | 0 | 0 | 0 | 0 | 0
80 | 0 | 0 | 0 | 0 | 0 | 0
81 | 0 | 0 | 0 | 0 | 0 | 0
82 | 0 | 0 | 0 | 0 | 0 | 0
83 | 0 | 0 | 0 | 0 | 0 | 0
84 | 0 | 0 | 0 | 0 | 0 | 0
85 | 0 | 0 | 0 | 0 | 0 | 0
86 | 0 | 0 | 0 | 0 | 0 | 0
87 | 0 | 0 | 0 | 0 | 0 | 0
88 | 0 | 0 | 0 | 0 | 0 | 0
89 | 0 | -4.38 | -1.33 | -1.33 | 0 | 0
90 | 0 | -4.38 | -1.33 | -1.33 | 0 | 0
91 | 0 | -9.01 | -2.73 | -2.73 | 0 | 0
92 | 0 | -9 | -2.73 | -2.73 | 0 | 0
93 | 0 | -9 | -2.73 | -2.73 | 0 | 0
94 | 0 | -9.01 | -2.73 | -2.73 | 0 | 0
95 | -4.38 | -0.44 | 1.19 | 1.19 | 0 | 0
96 | -4.38 | -0.44 | 1.19 | 1.19 | 0 | 0
97 | -9.01 | -0.96 | 2.44 | 2.44 | 0 | 0
98 | -9 | -1.01 | 2.42 | 2.42 | 0 | 0
99 | -9 | -1.01 | 2.42 | 2.42 | 0 | 0
100 | -9.01 | -0.96 | 2.44 | 2.44 | 0 | 0
101 | -0.44 | -1.88 | -0.43 | -0.43 | 0 | 0
102 | -0.44 | -1.88 | -0.43 | -0.43 | 0 | 0
103 | -0.96 | -4.22 | -0.99 | -0.99 | 0 | 0
104 | -1.01 | -4.53 | -1.07 | -1.07 | 0 | 0
105 | -1.01 | -4.53 | -1.07 | -1.07 | 0 | 0
106 | -0.96 | -4.22 | -0.99 | -0.99 | 0 | 0
107 | -1.88 | -0.54 | 0.41 | 0.41 | 0 | 0
108 | -1.88 | -0.54 | 0.41 | 0.41 | 0 | 0
109 | -4.22 | -1.16 | 0.93 | 0.93 | 0 | 0
110 | -4.53 | -1.37 | 0.96 | 0.96 | 0 | 0
111 | -4.53 | -1.37 | 0.96 | 0.96 | 0 | 0
112 | -4.22 | -1.16 | 0.93 | 0.93 | 0 | 0
113 | -0.54 | -0.38 | 0.05 | 0.05 | 0 | 0
114 | -0.54 | -0.38 | 0.05 | 0.05 | 0 | 0
115 | -1.16 | -0.71 | 0.14 | 0.14 | 0 | 0
116 | -1.37 | -1 | 0.11 | 0.11 | 0 | 0
117 | -1.37 | -1 | 0.11 | 0.11 | 0 | 0
118 | -1.16 | -0.71 | 0.14 | 0.14 | 0 | 0
119 | -0.38 | 0.25 | 0.19 | 0.19 | 0 | 0
120 | -0.38 | 0.25 | 0.19 | 0.19 | 0 | 0
121 | -0.71 | 0.29 | 0.31 | 0.31 | 0 | 0
122 | -1 | 0.6 | 0.49 | 0.49 | 0 | 0
123 | -1 | 0.6 | 0.49 | 0.49 | 0 | 0
124 | -0.71 | 0.29 | 0.31 | 0.31 | 0 | 0
125 | 0.25 | 0.1 | -0.05 | -0.05 | 0 | 0
126 | 0.25 | 0.1 | -0.05 | -0.05 | 0 | 0
127 | 0.29 | 0.09 | -0.06 | -0.06 | 0 | 0
128 | 0.6 | 0.22 | -0.12 | -0.12 | 0 | 0
129 | 0.6 | 0.22 | -0.12 | -0.12 | 0 | 0
130 | 0.29 | 0.09 | -0.06 | -0.06 | 0 | 0
131 | 0.1 | 0 | -0.03 | -0.03 | 0 | 0
132 | 0.1 | 0 | -0.03 | -0.03 | 0 | 0
133 | 0.09 | 0 | -0.03 | -0.03 | 0 | 0
134 | 0.22 | 0 | -0.07 | -0.07 | 0 | 0
135 | 0.22 | 0 | -0.07 | -0.07 | 0 | 0
136 | 0.09 | 0 | -0.03 | -0.03 | 0 | 0

## SPO STA 1
SPOS | TAMENTI E ROTAZI | ONI DEI NODI
nodo | vx (mm) | vy (mm) | rotaz.x1000
1 | 0 | 0 | 0
2 | 0 | 0 | 0
3 | 0 | 0 | 0
4 | 0 | 0 | 0
5 | 0 | 0 | 0
6 | 0 | 0 | 0
7 | 0 | 0 | 0
8 | 0 | 0 | 0
9 | 0 | 0 | 0
10 | 6.141 | 0 | -2.272
11 | 6.141 | 2.713 | -1.861
12 | 6.141 | 0 | -0.678
13 | 6.141 | -2.713 | -1.861
14 | 6.141 | 0 | -2.272
15 | 6.141 | 0 | -2.271
16 | 6.141 | 0 | -2.271
17 | 6.141 | 0 | -2.271
18 | 6.141 | 0 | -2.271
19 | 15.062 | 0 | -2.951
20 | 15.062 | 4.864 | -2.703
21 | 15.062 | 0 | -1.216
22 | 15.062 | -4.864 | -2.703
23 | 15.062 | 0 | -2.951
24 | 15.062 | 0 | -2.952
25 | 15.062 | 0 | -2.954
26 | 15.062 | 0 | -2.954
27 | 15.062 | 0 | -2.952
28 | 25.435 | 0 | -3.436
29 | 25.435 | 7.226 | -3.143
30 | 25.435 | 0 | -1.806
31 | 25.435 | -7.226 | -3.143
32 | 25.435 | 0 | -3.436
33 | 25.435 | 0 | -3.436
34 | 25.435 | 0 | -3.434
35 | 25.435 | 0 | -3.434
36 | 25.435 | 0 | -3.436
37 | 37.761 | 0 | -3.941
38 | 37.761 | 8.881 | -3.735
39 | 37.761 | 0 | -2.22
40 | 37.761 | -8.881 | -3.735
41 | 37.761 | 0 | -3.941
42 | 37.761 | 0 | -3.939
43 | 37.761 | 0 | -3.945
44 | 37.761 | 0 | -3.945
45 | 37.761 | 0 | -3.939
46 | 51.28 | 0 | -4.236
47 | 51.28 | 10.19 | -4.097
48 | 51.28 | 0 | -2.548
49 | 51.28 | -10.19 | -4.097
50 | 51.28 | 0 | -4.236
51 | 51.28 | 0 | -4.231
52 | 51.28 | 0 | -4.233
53 | 51.28 | 0 | -4.233
54 | 51.28 | 0 | -4.231
55 | 65.437 | 0 | -4.277
56 | 65.437 | 10.876 | -4.29
57 | 65.437 | 0 | -2.719
58 | 65.437 | -10.876 | -4.29
59 | 65.437 | 0 | -4.277
60 | 65.437 | 0 | -4.296
61 | 65.437 | 0 | -4.282
62 | 65.437 | 0 | -4.282
63 | 65.437 | 0 | -4.296
64 | 78.942 | 0 | -3.956
65 | 78.942 | 11.395 | -4.093
66 | 78.942 | 0 | -2.849
67 | 78.942 | -11.395 | -4.093
68 | 78.942 | 0 | -3.956
69 | 78.942 | 0 | -3.95
70 | 78.942 | 0 | -3.954
71 | 78.942 | 0 | -3.954
72 | 78.942 | 0 | -3.95
73 | 91.8 | 0 | -3.866
74 | 91.8 | 11.395 | -3.896
75 | 91.8 | 0 | -2.849
76 | 91.8 | -11.395 | -3.896
77 | 91.8 | 0 | -3.866
78 | 91.8 | 0 | -3.869
79 | 91.8 | 0 | -3.867
80 | 91.8 | 0 | -3.867
81 | 91.8 | 0 | -3.869