## Mater e CarUnit
MATERIALI
FC | 1.2 |  | gc | 1.5 |  | gs | 1.15
Calcestruzzo | [6 empty] | per verifiche elementi
[7 empty] | fragili | duttili
Rck | 25 |  | fcm | 19 |  | fcd | 8.9722 | 13.4583
copriferro | 4 |  | fcm/FC | 15.8333 |  | h | 0.96411 | a meno di aj
|  |  | fcm*FC | 22.8 |  | h fcd | 8.6502 | a meno di aj | x 0.60 | 5.1901 | x 0.48 | 4.1521
Nota: in precedenza fcm = 28 MPa | [5 empty] | fct | 0.89861
Acciaio | [6 empty] | per verifiche elementi
[7 empty] | fragili | duttili
FeB38k |  |  | fym | 420 |  | fyd | 304.3478 | 350
|  |  | fym/FC | 350
|  |  | fym*FC | 504
CARICHI UNITARI
|  | gk | qk | gk + qk | con sisma
Solaio |  | 5 | 2 | 7 | 5.6
Sbalzo |  | 4 | 4 | 8 | 5.2
Trave |  | 3.5 |  | 3.5 | 3.5
Tamponature |  | 7 |  | 7 | 7
Pilastro 30x30 |  | 6.75 |  | 6.75 | 6.75

## Carico pil
Carichi unitari |  | sism |  | 5.6 |  | 5.2 |  | 3.5 |  | 7 |  | 0.06 | %
|  | max |  | 7 |  | 8 |  | 3.5 |  | 7 |  | 6.75
|  |  |  | solaio |  | sbalzo |  | trave |  | tompagno | somma | pilastro | TOT
1 | ultimo | sism | 5 | 5.6 | 3 | 5.2 | 4.5 | 3.5 | 0 | 7 | 59.35 | 6.75 | 66.1
|  | max | 5 | 7 | 3 | 8 | 4.5 | 3.5 | 0 | 7 | 74.75 | 6.75 | 81.5
| altri | sism | 5 | 5.6 | 3 | 5.2 | 4.5 | 3.5 | 4.5 | 7 | 90.85 | 6.75 | 97.6
|  | max | 5 | 7 | 3 | 8 | 4.5 | 3.5 | 4.5 | 7 | 106.25 | 6.75 | 113
9 | ultimo | sism | 11 | 5.6 | 0 | 5.2 | 7.5 | 3.5 | 0 | 7 | 87.85 | 6.75 | 94.6
|  | max | 11 | 7 | 0 | 8 | 7.5 | 3.5 | 0 | 7 | 103.25 | 6.75 | 110
| altri | sism | 11 | 5.6 | 0 | 5.2 | 7.5 | 3.5 | 5.5 | 7 | 126.35 | 7.581 | 133.9
|  | max | 11 | 7 | 0 | 8 | 7.5 | 3.5 | 5.5 | 7 | 141.75 | 8.505 | 150.3
17 | ultimo | sism | 5 | 5.6 | 0 | 5.2 | 4.5 | 3.5 | 0 | 7 | 43.75 | 6.75 | 50.5
|  | max | 5 | 7 | 0 | 8 | 4.5 | 3.5 | 0 | 7 | 50.75 | 6.75 | 57.5
| altri | sism | 5 | 5.6 | 0 | 5.2 | 4.5 | 3.5 | 4.5 | 7 | 75.25 | 6.75 | 82
|  | max | 5 | 7 | 0 | 8 | 4.5 | 3.5 | 4.5 | 7 | 82.25 | 6.75 | 89
2,3,4 | ultimo | sism | 10 | 5.6 | 6 | 5.2 | 4 | 3.5 | 0 | 7 | 101.2 | 6.75 | 108
|  | max | 10 | 7 | 6 | 8 | 4 | 3.5 | 0 | 7 | 132 | 7.92 | 139.9
| altri | sism | 10 | 5.6 | 6 | 5.2 | 4 | 3.5 | 4 | 7 | 129.2 | 7.752 | 137
|  | max | 10 | 7 | 6 | 8 | 4 | 3.5 | 4 | 7 | 160 | 9.6 | 169.6
10,11,12 | ultimo | sism | 22 | 5.6 | 0 | 5.2 | 4 | 3.5 | 0 | 7 | 137.2 | 8.232 | 145.4
|  | max | 22 | 7 | 0 | 8 | 4 | 3.5 | 0 | 7 | 168 | 10.08 | 178.1
| altri | sism | 22 | 5.6 | 0 | 5.2 | 4 | 3.5 | 0 | 7 | 137.2 | 8.232 | 145.4
|  | max | 22 | 7 | 0 | 8 | 4 | 3.5 | 0 | 7 | 168 | 10.08 | 178.1
18,19,20 | ultimo | sism | 10 | 5.6 | 0 | 5.2 | 4 | 3.5 | 0 | 7 | 70 | 6.75 | 76.8
|  | max | 10 | 7 | 0 | 8 | 4 | 3.5 | 0 | 7 | 84 | 6.75 | 90.8
| altri | sism | 10 | 5.6 | 0 | 5.2 | 4 | 3.5 | 4 | 7 | 98 | 6.75 | 104.8
|  | max | 10 | 7 | 0 | 8 | 4 | 3.5 | 4 | 7 | 112 | 6.75 | 118.8

## Pilastri
| Dimensionamento pilastri |  |  | sezione |  |  |  | armatura
|  | 1/sc(1+nr) | 1.5419 |  |  | As/Ac min | 0.006 | [7 empty] | Per LG Bas
| 1 | [11 empty] | con sisma
| N pia | N | Ac,nec | b | h | Ac | As,nec | n | fi | As |  | peso pil | N pia | N | aDUT
ultimo | 81.5 | 81.5 | 125.6649 | 30 | 30 | 900 | 2.7 | 4 | 12 | 4.5238 | ok | 6.75 | 66.1 | 66.1 | 3
5 | 113 | 194.5 | 299.8998 | 30 | 30 | 900 | 2.7 | 4 | 12 | 4.5238 | ok | 6.75 | 97.6 | 163.7 | 2.9953
4 | 113 | 307.5 | 474.1346 | 30 | 30 | 900 | 2.8448 | 4 | 12 | 4.5238 | ok | 6.75 | 97.6 | 261.3 | 2.815
3 | 113 | 420.5 | 648.3694 | 30 | 30 | 900 | 3.8902 | 4 | 12 | 4.5238 | ok | 6.75 | 97.6 | 358.9 | 2.6372
2 | 113 | 533.5 | 822.6043 | 30 | 30 | 900 | 4.9356 | 4 | 14 | 6.1575 | ok | 6.75 | 97.6 | 456.5 | 2.4619
1 | 113 | 646.5 | 996.8391 | 30 | 40 | 1200 | 5.981 | 6 | 14 | 9.2362 | ok | 9 | 99.9 | 556.4 | 2.532
[11 empty] | media | 7.2
9
| N pia | N | Ac,nec | b | h | Ac | As,nec | n | fi | As |  | peso pil | N pia | N | aDUT
ultimo | 110 | 110 | 169.6091 | 30 | 30 | 900 | 2.7 | 4 | 12 | 4.5238 | ok | 6.75 | 94.6 | 94.6 | 3
| 150.3 | 260.3 | 401.3569 | 30 | 30 | 900 | 2.7 | 4 | 12 | 4.5238 | ok | 6.75 | 133.1 | 227.7 | 2.8768
| 150.3 | 410.6 | 633.1046 | 30 | 30 | 900 | 3.7986 | 4 | 12 | 4.5238 | ok | 6.75 | 133.1 | 360.8 | 2.6337
| 150.3 | 560.9 | 864.8524 | 30 | 30 | 900 | 5.1891 | 4 | 14 | 6.1575 | ok | 6.75 | 133.1 | 493.9 | 2.3954
| 150.3 | 711.2 | 1096.6001 | 30 | 40 | 1200 | 6.5796 | 6 | 14 | 9.2362 | ok | 9 | 135.4 | 629.3 | 2.4343
| 150.3 | 861.5 | 1328.3479 | 30 | 50 | 1500 | 7.9701 | 6 | 14 | 9.2362 | ok | 11.25 | 137.6 | 766.9 | 2.4554
[11 empty] | media | 8.1
17
| N pia | N | Ac,nec | b | h | Ac | As,nec | n | fi | As |  | peso pil | N pia | N | aDUT
ultimo | 57.5 | 57.5 | 88.6593 | 30 | 30 | 900 | 2.7 | 4 | 12 | 4.5238 | ok | 6.75 | 50.5 | 50.5 | 3
| 89 | 146.5 | 225.8885 | 30 | 30 | 900 | 2.7 | 4 | 12 | 4.5238 | ok | 6.75 | 82 | 132.5 | 3
| 89 | 235.5 | 363.1177 | 30 | 30 | 900 | 2.7 | 4 | 12 | 4.5238 | ok | 6.75 | 82 | 214.5 | 2.9012
| 89 | 324.5 | 500.3469 | 30 | 30 | 900 | 3.0021 | 4 | 12 | 4.5238 | ok | 6.75 | 82 | 296.5 | 2.7506
| 89 | 413.5 | 637.5761 | 30 | 30 | 900 | 3.8255 | 4 | 12 | 4.5238 | ok | 6.75 | 82 | 378.5 | 2.6018
| 89 | 502.5 | 774.8053 | 30 | 30 | 900 | 4.6488 | 4 | 14 | 6.1575 | ok | 6.75 | 82 | 460.5 | 2.4548
[11 empty] | media | 6.75
2,3,4
| N pia | N | Ac,nec | b | h | Ac | As,nec | n | fi | As |  | peso pil | N pia | N | aDUT
ultimo | 139.9 | 139.9 | 215.712 | 30 | 30 | 900 | 2.7 | 4 | 12 | 4.5238 | ok | 6.75 | 108 | 108 | 3
| 169.6 | 309.5 | 477.2184 | 30 | 30 | 900 | 2.8633 | 4 | 12 | 4.5238 | ok | 6.75 | 136 | 244 | 2.8468
| 169.6 | 479.1 | 738.7248 | 30 | 30 | 900 | 4.4323 | 4 | 12 | 4.5238 | ok | 6.75 | 136 | 380 | 2.5991
| 169.6 | 648.7 | 1000.2313 | 40 | 30 | 1200 | 6.0014 | 6 | 14 | 9.2362 | ok | 9 | 138.2 | 518.2 | 2.5835
| 169.6 | 818.3 | 1261.7377 | 50 | 30 | 1500 | 7.5704 | 6 | 14 | 9.2362 | ok | 11.25 | 140.5 | 658.7 | 2.5716
| 169.6 | 987.9 | 1523.2442 | 60 | 30 | 1800 | 9.1395 | 6 | 14 | 9.2362 | ok | 13.5 | 142.7 | 801.4 | 2.5618
[11 empty] | media | 9.45
10,11,12
| N pia | N | Ac,nec | b | h | Ac | As,nec | n | fi | As |  | peso pil | N pia | N | aDUT
ultimo | 178.1 | 178.1 | 274.6126 | 30 | 30 | 900 | 2.7 | 4 | 12 | 4.5238 | ok | 6.75 | 144 | 144 | 3
| 178.1 | 356.2 | 549.2252 | 30 | 30 | 900 | 3.2954 | 4 | 12 | 4.5238 | ok | 6.75 | 144 | 288 | 2.7661
| 178.1 | 534.3 | 823.8378 | 30 | 30 | 900 | 4.943 | 4 | 14 | 6.1575 | ok | 6.75 | 144 | 432 | 2.5056
| 178.1 | 712.4 | 1098.4504 | 40 | 30 | 1200 | 6.5907 | 6 | 14 | 9.2362 | ok | 9 | 146.2 | 578.2 | 2.5027
| 178.1 | 890.5 | 1373.063 | 50 | 30 | 1500 | 8.2384 | 6 | 14 | 9.2362 | ok | 11.25 | 148.5 | 726.7 | 2.4984
| 178.1 | 1068.6 | 1647.6756 | 60 | 30 | 1800 | 9.8861 | 6 | 16 | 12.0636 | ok | 13.5 | 150.7 | 877.4 | 2.4937
[11 empty] | media | 9.45
18,19,20
| N pia | N | Ac,nec | b | h | Ac | As,nec | n | fi | As |  | peso pil | N pia | N | aDUT
ultimo | 90.8 | 90.8 | 140.0046 | 30 | 30 | 900 | 2.7 | 4 | 12 | 4.5238 | ok | 6.75 | 76.8 | 76.8 | 3
| 118.8 | 209.6 | 323.1825 | 30 | 30 | 900 | 2.7 | 4 | 12 | 4.5238 | ok | 6.75 | 104.8 | 181.6 | 2.962
| 118.8 | 328.4 | 506.3603 | 30 | 30 | 900 | 3.0382 | 4 | 12 | 4.5238 | ok | 6.75 | 104.8 | 286.4 | 2.769
| 118.8 | 447.2 | 689.5382 | 30 | 30 | 900 | 4.1372 | 4 | 12 | 4.5238 | ok | 6.75 | 104.8 | 391.2 | 2.5789
| 118.8 | 566 | 872.7161 | 30 | 30 | 900 | 5.2363 | 4 | 14 | 6.1575 | ok | 6.75 | 104.8 | 496 | 2.3917
| 118.8 | 684.8 | 1055.8939 | 40 | 30 | 1200 | 6.3354 | 6 | 14 | 9.2362 | ok | 9 | 107 | 603 | 2.4695
[11 empty] | media | 7.2
[11 empty] | media tot | 8.3625
12
| N pia | N | Ac,nec | b | h | Ac | As,nec | n | fi | As |  | peso pil | N pia | N | aDUT
|  |  |  | 30 | 30 | 900 |  | 4 | 12 |  |  |  |  | 144 | 3
|  |  |  | 30 | 30 | 900 |  | 4 | 12 |  |  |  |  | 288 | 2.7661
|  |  |  | 30 | 30 | 900 |  | 4 | 14 |  |  |  |  | 432 | 2.5056
|  |  |  | 30 | 40 | 1200 |  | 6 | 14 |  |  |  |  | 578.2 | 2.5027
|  |  |  | 30 | 50 | 1500 |  | 6 | 14 |  |  |  |  | 726.7 | 2.4984
|  |  |  | 30 | 60 | 1800 |  | 6 | 16 |  |  |  |  | 877.4 | 2.4937
20
| N pia | N | Ac,nec | b | h | Ac | As,nec | n | fi | As |  | peso pil | N pia | N | aDUT
|  |  |  | 30 | 30 | 900 |  | 4 | 12 |  |  |  |  | 76.8 | 3
|  |  |  | 30 | 30 | 900 |  | 4 | 12 |  |  |  |  | 181.6 | 2.962
|  |  |  | 30 | 30 | 900 |  | 4 | 12 |  |  |  |  | 286.4 | 2.769
|  |  |  | 30 | 30 | 900 |  | 4 | 12 |  |  |  |  | 391.2 | 2.5789
|  |  |  | 30 | 30 | 900 |  | 4 | 14 |  |  |  |  | 496 | 2.3917
|  |  |  | 30 | 40 | 1200 |  | 6 | 14 |  |  |  |  | 603 | 2.4695

## Carichi tra imp
|  | sism |  | 5.6 |  | 5.2 |  | 3.5 |  | 7
|  | max |  | 7 |  | 8 |  | 3.5 |  | 7 |  | 6.75
Trave |  |  |  | solaio |  | sbalzo |  | trave |  | tompagno | TOT
1...4 | ultimo | sism | 2.5 | 5.6 | 1.5 | 5.2 | 1 | 3.5 | 0 | 7 | 25.3
|  | max | 2.5 | 7 | 1.5 | 8 | 1 | 3.5 | 0 | 7 | 33
| altri | sism | 2.5 | 5.6 | 1.5 | 5.2 | 1 | 3.5 | 1 | 7 | 32.3
|  | max | 2.5 | 7 | 1.5 | 8 | 1 | 3.5 | 1 | 7 | 40
9...12 | ultimo | sism | 5.5 | 5.6 | 0 | 5.2 | 1 | 3.5 | 0 | 7 | 34.3
|  | max | 5.5 | 7 | 0 | 8 | 1 | 3.5 | 0 | 7 | 42
| altri | sism | 5.5 | 5.6 | 0 | 5.2 | 1 | 3.5 | 0 | 7 | 34.3
|  | max | 5.5 | 7 | 0 | 8 | 1 | 3.5 | 0 | 7 | 42
17...20 | ultimo | sism | 2.5 | 5.6 | 0 | 5.2 | 1 | 3.5 | 0 | 7 | 17.5
|  | max | 2.5 | 7 | 0 | 8 | 1 | 3.5 | 0 | 7 | 21
| altri | sism | 2.5 | 5.6 | 0 | 5.2 | 1 | 3.5 | 1 | 7 | 24.5
|  | max | 2.5 | 7 | 0 | 8 | 1 | 3.5 | 1 | 7 | 28
1-9-17 | ultimo | sism | 0.5 | 5.6 | 0 | 5.2 | 1 | 3.5 | 0 | 7 | 6.3
|  | max | 0.5 | 7 | 0 | 8 | 1 | 3.5 | 0 | 7 | 7
| altri | sism | 0.5 | 5.6 | 0 | 5.2 | 1 | 3.5 | 1 | 7 | 13.3
|  | max | 0.5 | 7 | 0 | 8 | 1 | 3.5 | 1 | 7 | 14
|  |  | m2 | solaio | m2 | sbalzo | m | trave | m | tompagno | somma | pilastro | TOT | a m2
Impalcati | ultimo | sism | 283.5 | 5.6 | 40.5 | 5.2 | 113 | 3.5 | 44.5 | 7 | 2505.2 | 81 | 2586.2 | 7.9821
[12 empty] | massa | 263.629
| altri | sism | 283.5 | 5.6 | 40.5 | 5.2 | 113 | 3.5 | 89 | 7 | 2816.7 | 200.7 | 3017.4 | 9.313
[12 empty] | massa | 307.5841

## Travi
|  |  | luce |  | 4 |  | 4 |  | 4
|  |  |  | 1 |  | 2 |  | 3 |  | 4
Trave |  |  | q | M- | M+ | M- | M+ | M- | M+ | M-
1...4 | ultimo | sism | 25.3 | 16.8667 | 28.9143 | 40.48 | 25.3 | 33.7333 | 25.3 | 25.3
|  | max | 33 | 22 | 37.7143 | 52.8 | 33 | 44 | 33 | 33 | 30x50
|  | As |  | 2.4716 | 4.2371 | 5.9319 | 3.7074 | 4.9433 | 3.7074 | 3.7074 | 0.11235
|  |  | n,sup | 2 | 0 | 4 | 0 | 4 | 0 | 3
|  |  | fi | 14 | 0 | 14 | 0 | 14 | 0 | 14
|  |  | n,inf | 2 | 3 | 2 | 3 | 2 | 3 | 2
|  |  | fi | 14 | 14 | 14 | 14 | 14 | 14 | 14
|  | MRd | - | 44.6113 |  | 89.2227 |  | 89.2227 |  | 66.917
|  |  | + | 44.6113 |  | 44.6113 |  | 44.6113 |  | 44.6113
| altri | sism | 32.3 | 21.5333 | 36.9143 | 51.68 | 32.3 | 43.0667 | 32.3 | 32.3
|  | max | 40 | 26.6667 | 45.7143 | 64 | 40 | 53.3333 | 40 | 40
|  | As |  | 2.9959 | 5.1359 | 7.1902 | 4.4939 | 5.9918 | 4.4939 | 4.4939
|  |  | n,sup | 2 | 0 | 5 | 0 | 4 | 0 | 3
|  |  | fi | 14 | 0 | 14 | 0 | 14 | 0 | 14
|  |  | n,inf | 2 | 4 | 2 | 3 | 2 | 3 | 2
|  |  | fi | 14 | 14 | 14 | 14 | 14 | 14 | 14
|  | MRd | - | 44.6113 |  | 111.5284 |  | 89.2227 |  | 66.917
|  |  | + | 44.6113 |  | 44.6113 |  | 44.6113 |  | 44.6113
80x20
9...12 | ultimo | sism | 34.3 | 22.8667 | 39.2 | 54.88 | 34.3 | 45.7333 | 34.3 | 34.3 | 0.323
|  | max | 42 | 28 | 48 | 67.2 | 42 | 56 | 42 | 42
|  | As |  | 3.1457 | 5.3927 | 7.5497 | 4.7186 | 18.0879 | 13.5659 | 13.5659
|  |  | n,sup | 2 | 0 | 5 | 0 | 7 | 0 | 6
|  |  | fi | 14 | 0 | 14 | 0 | 18 | 0 | 18
|  |  | n,inf | 2 | 4 | 2 | 4 | 2 | 6 | 2
|  |  | fi | 14 | 14 | 14 | 14 | 18 | 18 | 18
|  | MRd | - | 44.6113 |  | 111.5284 |  | 89.7769 |  | 76.9516
|  |  | + | 44.6113 |  | 44.6113 |  | 25.6505 |  | 25.6505
| altri | sism | 34.3 | 22.8667 | 39.2 | 54.88 | 34.3 | 45.7333 | 34.3 | 34.3
|  | max | 42 | 28 | 48 | 67.2 | 42 | 56 | 42 | 42
|  | As |  | 3.1457 | 5.3927 | 7.5497 | 4.7186 | 18.0879 | 13.5659 | 13.5659
|  |  | n,sup | 2 | 0 | 5 | 0 | 7 | 0 | 6
|  |  | fi | 14 | 0 | 14 | 0 | 18 | 0 | 18
|  |  | n,inf | 2 | 4 | 2 | 4 | 2 | 6 | 2
|  |  | fi | 14 | 14 | 14 | 14 | 18 | 18 | 18
|  | MRd | - | 44.6113 |  | 111.5284 |  | 89.7769 |  | 76.9516
|  |  | + | 44.6113 |  | 44.6113 |  | 25.6505 |  | 25.6505
17...20 | ultimo | sism | 17.5 | 11.6667 | 20 | 28 | 17.5 | 23.3333 | 17.5 | 17.5
|  | max | 21 | 14 | 24 | 33.6 | 21 | 28 | 21 | 21
|  | As |  | 2.26 | 2.6963 | 3.7749 | 2.3593 | 3.1457 | 2.3593 | 2.3593
|  |  | n,sup | 2 | 0 | 3 | 0 | 2 | 0 | 2
|  |  | fi | 14 | 0 | 14 | 0 | 14 | 0 | 14
|  |  | n,inf | 2 | 2 | 2 | 2 | 2 | 2 | 2
|  |  | fi | 14 | 14 | 14 | 14 | 14 | 14 | 14
|  | MRd | - | 44.6113 |  | 66.917 |  | 44.6113 |  | 44.6113
|  |  | + | 44.6113 |  | 44.6113 |  | 44.6113 |  | 44.6113
| altri | sism | 24.5 | 16.3333 | 28 | 39.2 | 24.5 | 32.6667 | 24.5 | 24.5
|  | max | 28 | 18.6667 | 32 | 44.8 | 28 | 37.3333 | 28 | 28
|  | As |  | 2.26 | 3.5951 | 5.0331 | 3.1457 | 4.1943 | 3.1457 | 3.1457
|  |  | n,sup | 2 | 0 | 4 | 0 | 3 | 0 | 2
|  |  | fi | 14 | 0 | 14 | 0 | 14 | 0 | 14
|  |  | n,inf | 2 | 3 | 2 | 3 | 2 | 3 | 2
|  |  | fi | 14 | 14 | 14 | 14 | 14 | 14 | 14
|  | MRd | - | 44.6113 |  | 89.2227 |  | 66.917 |  | 44.6113
|  |  | + | 44.6113 |  | 44.6113 |  | 44.6113 |  | 44.6113
|  |  | luce |  | 5.5 |  | 5
|  |  |  | 17 |  | 9 |  | 1
|  |  |  | M- | M+ | M- | M+ | M-
1-9-17 | ultimo | sism | 6.3 | 7.9406 | 13.6125 | 21.7547 | 9.8438 | 6.5625
|  | max | 7 | 8.8229 | 15.125 | 24.1719 | 10.9375 | 7.2917
|  | As |  | 2.26 | 2.26 | 2.7156 | 2.26 | 2.26
|  |  | n,sup | 2 | 0 | 2 | 0 | 2
|  |  | fi | 14 | 0 | 14 | 0 | 14
|  |  | n,inf | 2 | 2 | 2 | 2 | 2
|  |  | fi | 14 | 14 | 14 | 14 | 14
|  | MRd | - | 44.6113 |  | 44.6113 |  | 44.6113
|  |  | + | 44.6113 |  | 44.6113 |  | 44.6113
| altri | sism | 13.3 | 16.7635 | 28.7375 | 45.9266 | 20.7812 | 13.8542
|  | max | 14 | 17.6458 | 30.25 | 48.3438 | 21.875 | 14.5833
|  | As |  | 2.26 | 3.3985 | 5.4313 | 2.4576 | 2.26
|  |  | n,sup | 2 | 0 | 4 | 0 | 2
|  |  | fi | 14 | 0 | 14 | 0 | 14
|  |  | n,inf | 2 | 3 | 2 | 2 | 2
|  |  | fi | 14 | 14 | 14 | 14 | 14
|  | MRd | - | 44.6113 |  | 89.2227 |  | 44.6113
|  |  | + | 44.6113 |  | 44.6113 |  | 44.6113

## PilX dati
pilastro | piano | momento | momento | taglio | sforzo | Nq | b | h | n | n | fi | As | staffe |  | Ast/m
|  | sup. (kNm) | inf. (kNm) | (kN) | normale (kN) |  |  |  | tot |  |  |  | fi | passo | cm2/m
|  | analisi modale | q=1, ag/g= | 0.25
1 | 6 | 89.92 | -76.42 | 51.95 | 34.46 | 66.1 | 30 | 30 | 4 | 2 | 12 | 2.262 | 6 | 20 | 2.8274
1 | 5 | 154.46 | -143.43 | 93.02 | 129.85 | 163.7 | 30 | 30 | 4 | 2 | 12 | 2.262 | 6 | 20 | 2.8274
1 | 4 | 200.86 | -203.44 | 126.3 | 268.28 | 261.3 | 30 | 30 | 4 | 2 | 12 | 2.262 | 6 | 20 | 2.8274
1 | 3 | 173.36 | -184.94 | 111.93 | 430.07 | 358.9 | 30 | 30 | 4 | 2 | 12 | 2.262 | 6 | 20 | 2.8274
1 | 2 | 166.28 | -175.33 | 106.74 | 601.43 | 456.5 | 30 | 30 | 4 | 2 | 14 | 3.0788 | 6 | 20 | 2.8274
1 | 1 | 125.16 | -152.73 | 86.84 | 759.04 | 556.4 | 40 | 30 | 6 | 3 | 14 | 4.6182 | 6 | 20 | 2.8274
2 | 6 | 130.59 | -122.78 | 79.17 | 13.39 | 108 | 30 | 30 | 4 | 2 | 12 | 2.262 | 6 | 20 | 2.8274
2 | 5 | 215.7 | -211.5 | 133.49 | 18.66 | 244 | 30 | 30 | 4 | 2 | 12 | 2.262 | 6 | 20 | 2.8274
2 | 4 | 263.48 | -252.56 | 161.24 | -30.36 | 380 | 30 | 30 | 4 | 2 | 12 | 2.262 | 6 | 20 | 2.8274
2 | 3 | 426.34 | -393.12 | 255.99 | -32.93 | 518.2 | 30 | 40 | 6 | 2 | 14 | 3.0788 | 6 | 20 | 2.8274
2 | 2 | 514.65 | -516.45 | 322.09 | 42.92 | 658.7 | 30 | 50 | 6 | 2 | 14 | 3.0788 | 6 | 20 | 2.8274
2 | 1 | 363.79 | -722.63 | 339.43 | 108.46 | 801.4 | 30 | 60 | 6 | 2 | 14 | 3.0788 | 6 | 20 | 2.8274
3 | 6 | 131.79 | -123.98 | 79.92 | -12.69 | 108 | 30 | 30 | 4 | 2 | 12 | 2.262 | 6 | 20 | 2.8274
3 | 5 | 216.58 | -211.99 | 133.92 | -18.88 | 244 | 30 | 30 | 4 | 2 | 12 | 2.262 | 6 | 20 | 2.8274
3 | 4 | 265.58 | -256.94 | 163.27 | 33.88 | 380 | 30 | 30 | 4 | 2 | 12 | 2.262 | 6 | 20 | 2.8274
3 | 3 | 446.64 | -417.48 | 269.97 | 58.91 | 518.2 | 30 | 40 | 6 | 2 | 14 | 3.0788 | 6 | 20 | 2.8274
3 | 2 | 565.63 | -562.64 | 352.49 | 77.56 | 658.7 | 30 | 50 | 6 | 2 | 14 | 3.0788 | 6 | 20 | 2.8274
3 | 1 | 411.5 | -746.51 | 361.81 | 92.62 | 801.4 | 30 | 60 | 6 | 2 | 14 | 3.0788 | 6 | 20 | 2.8274
4 | 6 | 91.61 | -77.85 | 52.92 | -35.52 | 108 | 30 | 30 | 4 | 2 | 12 | 2.262 | 6 | 20 | 2.8274
4 | 5 | 156.77 | -146.76 | 94.8 | -132.8 | 244 | 30 | 30 | 4 | 2 | 12 | 2.262 | 6 | 20 | 2.8274
4 | 4 | 193.03 | -183.43 | 117.55 | -271.21 | 380 | 30 | 30 | 4 | 2 | 12 | 2.262 | 6 | 20 | 2.8274
4 | 3 | 280.4 | -263.24 | 169.56 | -459.92 | 518.2 | 30 | 40 | 6 | 2 | 14 | 3.0788 | 6 | 20 | 2.8274
4 | 2 | 318.81 | -346.82 | 207.65 | -706.08 | 658.7 | 30 | 50 | 6 | 2 | 14 | 3.0788 | 6 | 20 | 2.8274
4 | 1 | 200.06 | -640.42 | 262.41 | -948.23 | 801.4 | 30 | 60 | 6 | 2 | 14 | 3.0788 | 6 | 20 | 2.8274
9 | 6 | 93.13 | -78.73 | 53.68 | 38.4 | 94.6 | 30 | 30 | 4 | 2 | 12 | 2.262 | 6 | 20 | 2.8274
9 | 5 | 156.33 | -145.07 | 94.12 | 136.92 | 227.7 | 30 | 30 | 4 | 2 | 12 | 2.262 | 6 | 20 | 2.8274
9 | 4 | 202.72 | -205.52 | 127.53 | 277.61 | 360.8 | 30 | 30 | 4 | 2 | 12 | 2.262 | 6 | 20 | 2.8274
9 | 3 | 171.43 | -178.89 | 109.42 | 440.18 | 493.9 | 30 | 30 | 4 | 2 | 14 | 3.0788 | 6 | 20 | 2.8274
9 | 2 | 203.68 | -212.15 | 129.93 | 622.07 | 629.3 | 40 | 30 | 6 | 3 | 14 | 4.6182 | 6 | 20 | 2.8274
9 | 1 | 135.4 | -180.38 | 98.67 | 795.81 | 766.9 | 50 | 30 | 6 | 3 | 14 | 4.6182 | 6 | 20 | 2.8274
10 | 6 | 128.02 | -121.78 | 78.06 | -2.48 | 144 | 30 | 30 | 4 | 2 | 12 | 2.262 | 6 | 20 | 2.8274
10 | 5 | 216.54 | -213.24 | 134.3 | -7.81 | 288 | 30 | 30 | 4 | 2 | 12 | 2.262 | 6 | 20 | 2.8274
10 | 4 | 266.33 | -255.86 | 163.17 | -22.98 | 432 | 30 | 30 | 4 | 2 | 14 | 3.0788 | 6 | 20 | 2.8274
10 | 3 | 435.69 | -402.82 | 261.96 | -9.45 | 578.2 | 30 | 40 | 6 | 2 | 14 | 3.0788 | 6 | 20 | 2.8274
10 | 2 | 533.4 | -533.32 | 333.23 | 65.9 | 726.7 | 30 | 50 | 6 | 2 | 14 | 3.0788 | 6 | 20 | 2.8274
10 | 1 | 381.32 | -731.38 | 347.64 | 135.91 | 877.4 | 30 | 60 | 6 | 2 | 16 | 4.0212 | 6 | 20 | 2.8274
11 | 6 | 112.37 | -98.8 | 65.97 | -16.39 | 144 | 30 | 30 | 4 | 2 | 12 | 2.262 | 6 | 20 | 2.8274
11 | 5 | 181.22 | -172.79 | 110.6 | -69.64 | 288 | 30 | 30 | 4 | 2 | 12 | 2.262 | 6 | 20 | 2.8274
11 | 4 | 219.86 | -209.09 | 133.99 | -139.99 | 432 | 30 | 30 | 4 | 2 | 14 | 3.0788 | 6 | 20 | 2.8274
11 | 3 | 331 | -306.75 | 199.09 | -261.07 | 578.2 | 30 | 40 | 6 | 2 | 14 | 3.0788 | 6 | 20 | 2.8274
11 | 2 | 378.82 | -397.13 | 242.24 | -450.72 | 726.7 | 30 | 50 | 6 | 2 | 14 | 3.0788 | 6 | 20 | 2.8274
11 | 1 | 245.9 | -663.5 | 284.03 | -645.15 | 877.4 | 30 | 60 | 6 | 2 | 16 | 4.0212 | 6 | 20 | 2.8274
12 | 6 | 45.92 | -21.54 | 20.57 | -20.16 | 144 | 30 | 30 | 4 | 2 | 12 | 2.262 | 6 | 20 | 2.8274
12 | 5 | 73.47 | -51.48 | 38.25 | -59.95 | 288 | 30 | 30 | 4 | 2 | 12 | 2.262 | 6 | 20 | 2.8274
12 | 4 | 88.58 | -86.31 | 54.08 | -115.04 | 432 | 30 | 30 | 4 | 2 | 14 | 3.0788 | 6 | 20 | 2.8274
12 | 3 | 64.12 | -74.29 | 42.23 | -174.37 | 578.2 | 40 | 30 | 6 | 3 | 14 | 4.6182 | 6 | 20 | 2.8274
12 | 2 | 63.13 | -84.61 | 45.85 | -231.98 | 726.7 | 50 | 30 | 6 | 3 | 14 | 4.6182 | 6 | 20 | 2.8274
12 | 1 | 27.81 | -148.85 | 55.06 | -281.2 | 877.4 | 60 | 30 | 6 | 3 | 16 | 6.0319 | 6 | 20 | 2.8274
17 | 6 | 88.83 | -75.45 | 51.31 | 33.52 | 50.5 | 30 | 30 | 4 | 2 | 12 | 2.262 | 6 | 20 | 2.8274
17 | 5 | 153.67 | -143 | 92.65 | 127.36 | 132.5 | 30 | 30 | 4 | 2 | 12 | 2.262 | 6 | 20 | 2.8274
17 | 4 | 197.76 | -197.26 | 123.39 | 264.2 | 214.5 | 30 | 30 | 4 | 2 | 12 | 2.262 | 6 | 20 | 2.8274
17 | 3 | 158.08 | -163.96 | 100.58 | 403.96 | 296.5 | 30 | 30 | 4 | 2 | 12 | 2.262 | 6 | 20 | 2.8274
17 | 2 | 143.04 | -155.51 | 93.28 | 521.39 | 378.5 | 30 | 30 | 4 | 2 | 12 | 2.262 | 6 | 20 | 2.8274
17 | 1 | 83.04 | -109.12 | 60.04 | 621.02 | 460.5 | 30 | 30 | 4 | 2 | 14 | 3.0788 | 6 | 20 | 2.8274
18 | 6 | 131.01 | -123.19 | 79.43 | 17.03 | 76.8 | 30 | 30 | 4 | 2 | 12 | 2.262 | 6 | 20 | 2.8274
18 | 5 | 215.72 | -210.99 | 133.34 | 23.86 | 181.6 | 30 | 30 | 4 | 2 | 12 | 2.262 | 6 | 20 | 2.8274
18 | 4 | 273 | -272.61 | 170.5 | -23.89 | 286.4 | 30 | 30 | 4 | 2 | 12 | 2.262 | 6 | 20 | 2.8274
18 | 3 | 229.5 | -232.58 | 144.39 | -38.74 | 391.2 | 30 | 30 | 4 | 2 | 12 | 2.262 | 6 | 20 | 2.8274
18 | 2 | 193.73 | -191.92 | 120.51 | -62.76 | 496 | 30 | 30 | 4 | 2 | 14 | 3.0788 | 6 | 20 | 2.8274
18 | 1 | 231.18 | -275.88 | 158.45 | -68.14 | 603 | 30 | 40 | 6 | 2 | 14 | 3.0788 | 6 | 20 | 2.8274
19 | 6 | 131.59 | -123.74 | 79.79 | -16.42 | 76.8 | 30 | 30 | 4 | 2 | 12 | 2.262 | 6 | 20 | 2.8274
19 | 5 | 216.33 | -211.6 | 133.72 | -22.76 | 181.6 | 30 | 30 | 4 | 2 | 12 | 2.262 | 6 | 20 | 2.8274
19 | 4 | 273.67 | -273.3 | 170.92 | 24.69 | 286.4 | 30 | 30 | 4 | 2 | 12 | 2.262 | 6 | 20 | 2.8274
19 | 3 | 230.12 | -233.11 | 144.75 | 42.13 | 391.2 | 30 | 30 | 4 | 2 | 12 | 2.262 | 6 | 20 | 2.8274
19 | 2 | 194.72 | -193.51 | 121.32 | 67.19 | 496 | 30 | 30 | 4 | 2 | 14 | 3.0788 | 6 | 20 | 2.8274
19 | 1 | 234.61 | -277.59 | 160.06 | 78.72 | 603 | 30 | 40 | 6 | 2 | 14 | 3.0788 | 6 | 20 | 2.8274
20 | 6 | 89.65 | -76.16 | 51.79 | -33.99 | 76.8 | 30 | 30 | 4 | 2 | 12 | 2.262 | 6 | 20 | 2.8274
20 | 5 | 154.5 | -143.82 | 93.16 | -128.76 | 181.6 | 30 | 30 | 4 | 2 | 12 | 2.262 | 6 | 20 | 2.8274
20 | 4 | 198.66 | -198.15 | 123.95 | -266.66 | 286.4 | 30 | 30 | 4 | 2 | 12 | 2.262 | 6 | 20 | 2.8274
20 | 3 | 159.2 | -165.36 | 101.37 | -407.59 | 391.2 | 30 | 30 | 4 | 2 | 12 | 2.262 | 6 | 20 | 2.8274
20 | 2 | 142.02 | -151.84 | 91.82 | -525.84 | 496 | 30 | 30 | 4 | 2 | 14 | 3.0788 | 6 | 20 | 2.8274
20 | 1 | 105.02 | -142.65 | 77.39 | -631.46 | 603 | 40 | 30 | 6 | 3 | 14 | 4.6182 | 6 | 20 | 2.8274

## PilY dati
pilastro | piano | momento | momento | taglio | sforzo | Nq | b | h | n | n | fi | As | staffe |  | Ast/m
|  | sup. (kNm) | inf. (kNm) | (kN) | normale (kN) |  |  |  | tot |  |  |  | fi | passo | cm2/m
|  | analisi modale | q=1, ag/g= | 0.25
17 | 6 | 156.87 | -131.81 | 90.14 | 48.93 | 50.5 | 30 | 30 | 4 | 2 | 12 | 2.262 | 6 | 20 | 2.8274
17 | 5 | 210.53 | -196.52 | 127.02 | 155.02 | 132.5 | 30 | 30 | 4 | 2 | 12 | 2.262 | 6 | 20 | 2.8274
17 | 4 | 254.24 | -245.34 | 155.92 | 288.42 | 214.5 | 30 | 30 | 4 | 2 | 12 | 2.262 | 6 | 20 | 2.8274
17 | 3 | 262.84 | -271.11 | 166.72 | 430.76 | 296.5 | 30 | 30 | 4 | 2 | 12 | 2.262 | 6 | 20 | 2.8274
17 | 2 | 250.54 | -276.62 | 164.68 | 586.68 | 378.5 | 30 | 30 | 4 | 2 | 12 | 2.262 | 6 | 20 | 2.8274
17 | 1 | 129.02 | -173.53 | 94.53 | 724.02 | 460.5 | 30 | 30 | 4 | 2 | 14 | 3.0788 | 6 | 20 | 2.8274
9 | 6 | 219.94 | -207.84 | 133.68 | 4.45 | 94.6 | 30 | 30 | 4 | 2 | 12 | 2.262 | 6 | 20 | 2.8274
9 | 5 | 308.91 | -303.52 | 191.37 | 17.02 | 227.7 | 30 | 30 | 4 | 2 | 12 | 2.262 | 6 | 20 | 2.8274
9 | 4 | 379.2 | -378.46 | 236.75 | 34 | 360.8 | 30 | 30 | 4 | 2 | 12 | 2.262 | 6 | 20 | 2.8274
9 | 3 | 374.96 | -352.82 | 227.38 | 53.46 | 493.9 | 30 | 30 | 4 | 2 | 14 | 3.0788 | 6 | 20 | 2.8274
9 | 2 | 619.91 | -596.24 | 379.98 | 75.07 | 629.3 | 30 | 40 | 6 | 2 | 14 | 3.0788 | 6 | 20 | 2.8274
9 | 1 | 406.92 | -707.89 | 348.22 | 121.36 | 766.9 | 30 | 50 | 6 | 2 | 14 | 3.0788 | 6 | 20 | 2.8274
1 | 6 | 157.75 | -134.6 | 91.3 | -53.09 | 66.1 | 30 | 30 | 4 | 2 | 12 | 2.262 | 6 | 20 | 2.8274
1 | 5 | 215.43 | -202.35 | 130.4 | -171.81 | 163.7 | 30 | 30 | 4 | 2 | 12 | 2.262 | 6 | 20 | 2.8274
1 | 4 | 261.5 | -253.18 | 160.66 | -322.33 | 261.3 | 30 | 30 | 4 | 2 | 12 | 2.262 | 6 | 20 | 2.8274
1 | 3 | 273.49 | -283.83 | 174.05 | -484.21 | 358.9 | 30 | 30 | 4 | 2 | 12 | 2.262 | 6 | 20 | 2.8274
1 | 2 | 249.48 | -259.3 | 158.93 | -661.75 | 456.5 | 30 | 30 | 4 | 2 | 14 | 3.0788 | 6 | 20 | 2.8274
1 | 1 | 251.69 | -384.3 | 198.72 | -844.48 | 556.4 | 30 | 40 | 6 | 2 | 14 | 3.0788 | 6 | 20 | 2.8274
18 | 6 | 23.65 | 22.26 | -8.56 | 8.41 | 76.8 | 30 | 30 | 4 | 2 | 12 | 2.262 | 6 | 20 | 2.8274
18 | 5 | 49.93 | 35.43 | 20.74 | 21.03 | 181.6 | 30 | 30 | 4 | 2 | 12 | 2.262 | 6 | 20 | 2.8274
18 | 4 | 52.88 | -42.15 | 24.61 | 37.12 | 286.4 | 30 | 30 | 4 | 2 | 12 | 2.262 | 6 | 20 | 2.8274
18 | 3 | 45.73 | -43.6 | 23.46 | 54.25 | 391.2 | 30 | 30 | 4 | 2 | 12 | 2.262 | 6 | 20 | 2.8274
18 | 2 | 31.09 | -56.73 | 24.67 | 70.42 | 496 | 30 | 30 | 4 | 2 | 14 | 3.0788 | 6 | 20 | 2.8274
18 | 1 | -18.88 | -137.47 | 38.18 | 82.54 | 603 | 40 | 30 | 6 | 3 | 14 | 4.6182 | 6 | 20 | 2.8274
10 | 6 | 47.23 | 23.77 | 19.73 | 1.67 | 144 | 30 | 30 | 4 | 2 | 12 | 2.262 | 6 | 20 | 2.8274
10 | 5 | 68.31 | -47.48 | 33.21 | 4.26 | 288 | 30 | 30 | 4 | 2 | 12 | 2.262 | 6 | 20 | 2.8274
10 | 4 | 75.24 | -62.45 | 39.79 | 7.55 | 432 | 30 | 30 | 4 | 2 | 14 | 3.0788 | 6 | 20 | 2.8274
10 | 3 | 76.18 | -77.49 | 44.14 | 11.14 | 578.2 | 40 | 30 | 6 | 3 | 14 | 4.6182 | 6 | 20 | 2.8274
10 | 2 | 60.27 | -104.5 | 48.4 | 14.66 | 726.7 | 50 | 30 | 6 | 3 | 14 | 4.6182 | 6 | 20 | 2.8274
10 | 1 | -25.79 | -208.54 | 59.53 | 17.43 | 877.4 | 60 | 30 | 6 | 3 | 16 | 6.0319 | 6 | 20 | 2.8274
2 | 6 | 25.73 | 21.86 | 9.37 | -10.08 | 108 | 30 | 30 | 4 | 2 | 12 | 2.262 | 6 | 20 | 2.8274
2 | 5 | 51.63 | 35.38 | 21.76 | -25.29 | 244 | 30 | 30 | 4 | 2 | 12 | 2.262 | 6 | 20 | 2.8274
2 | 4 | 53.93 | -45.26 | 25.49 | -44.67 | 380 | 30 | 30 | 4 | 2 | 12 | 2.262 | 6 | 20 | 2.8274
2 | 3 | 52.94 | -56.12 | 27.67 | -65.38 | 518.2 | 40 | 30 | 6 | 3 | 14 | 4.6182 | 6 | 20 | 2.8274
2 | 2 | 43.26 | -81.85 | 33.58 | -85.08 | 658.7 | 50 | 30 | 6 | 3 | 14 | 4.6182 | 6 | 20 | 2.8274
2 | 1 | -39.3 | -200.51 | 52.05 | -99.96 | 801.4 | 60 | 30 | 6 | 3 | 14 | 4.6182 | 6 | 20 | 2.8274
19 | 6 | 23.65 | 22.26 | -8.56 | 8.41 | 76.8 | 30 | 30 | 4 | 2 | 12 | 2.262 | 6 | 20 | 2.8274
19 | 5 | 49.93 | 35.43 | 20.74 | 21.03 | 181.6 | 30 | 30 | 4 | 2 | 12 | 2.262 | 6 | 20 | 2.8274
19 | 4 | 52.88 | -42.15 | 24.61 | 37.12 | 286.4 | 30 | 30 | 4 | 2 | 12 | 2.262 | 6 | 20 | 2.8274
19 | 3 | 45.73 | -43.6 | 23.46 | 54.25 | 391.2 | 30 | 30 | 4 | 2 | 12 | 2.262 | 6 | 20 | 2.8274
19 | 2 | 31.09 | -56.73 | 24.67 | 70.42 | 496 | 30 | 30 | 4 | 2 | 14 | 3.0788 | 6 | 20 | 2.8274
19 | 1 | -18.88 | -137.47 | 38.18 | 82.54 | 603 | 40 | 30 | 6 | 3 | 14 | 4.6182 | 6 | 20 | 2.8274
11 | 6 | 47.23 | 23.77 | 19.73 | 1.67 | 144 | 30 | 30 | 4 | 2 | 12 | 2.262 | 6 | 20 | 2.8274
11 | 5 | 68.31 | -47.48 | 33.21 | 4.26 | 288 | 30 | 30 | 4 | 2 | 12 | 2.262 | 6 | 20 | 2.8274
11 | 4 | 75.24 | -62.45 | 39.79 | 7.55 | 432 | 30 | 30 | 4 | 2 | 14 | 3.0788 | 6 | 20 | 2.8274
11 | 3 | 76.18 | -77.49 | 44.14 | 11.14 | 578.2 | 40 | 30 | 6 | 3 | 14 | 4.6182 | 6 | 20 | 2.8274
11 | 2 | 60.27 | -104.5 | 48.4 | 14.66 | 726.7 | 50 | 30 | 6 | 3 | 14 | 4.6182 | 6 | 20 | 2.8274
11 | 1 | -25.79 | -208.54 | 59.53 | 17.43 | 877.4 | 60 | 30 | 6 | 3 | 16 | 6.0319 | 6 | 20 | 2.8274
3 | 6 | 25.73 | 21.86 | 9.37 | -10.08 | 108 | 30 | 30 | 4 | 2 | 12 | 2.262 | 6 | 20 | 2.8274
3 | 5 | 51.63 | 35.38 | 21.76 | -25.29 | 244 | 30 | 30 | 4 | 2 | 12 | 2.262 | 6 | 20 | 2.8274
3 | 4 | 53.93 | -45.26 | 25.49 | -44.67 | 380 | 30 | 30 | 4 | 2 | 12 | 2.262 | 6 | 20 | 2.8274
3 | 3 | 52.94 | -56.12 | 27.67 | -65.38 | 518.2 | 40 | 30 | 6 | 3 | 14 | 4.6182 | 6 | 20 | 2.8274
3 | 2 | 43.26 | -81.85 | 33.58 | -85.08 | 658.7 | 50 | 30 | 6 | 3 | 14 | 4.6182 | 6 | 20 | 2.8274
3 | 1 | -39.3 | -200.51 | 52.05 | -99.96 | 801.4 | 60 | 30 | 6 | 3 | 14 | 4.6182 | 6 | 20 | 2.8274
20 | 6 | 158.18 | -136.72 | 92.11 | 55.99 | 76.8 | 30 | 30 | 4 | 2 | 12 | 2.262 | 6 | 20 | 2.8274
20 | 5 | 217.76 | -204.44 | 131.78 | 179.45 | 181.6 | 30 | 30 | 4 | 2 | 12 | 2.262 | 6 | 20 | 2.8274
20 | 4 | 270.29 | -270.19 | 168.78 | 334.74 | 286.4 | 30 | 30 | 4 | 2 | 12 | 2.262 | 6 | 20 | 2.8274
20 | 3 | 302.29 | -314.52 | 192.68 | 528.07 | 391.2 | 30 | 30 | 4 | 2 | 12 | 2.262 | 6 | 20 | 2.8274
20 | 2 | 273.68 | -274.76 | 171.34 | 742.68 | 496 | 30 | 30 | 4 | 2 | 14 | 3.0788 | 6 | 20 | 2.8274
20 | 1 | 262.64 | -389.74 | 203.84 | 933.08 | 603 | 30 | 40 | 6 | 2 | 14 | 3.0788 | 6 | 20 | 2.8274
12 | 6 | 167.09 | -145.08 | 97.51 | -47.92 | 144 | 30 | 30 | 4 | 2 | 12 | 2.262 | 6 | 20 | 2.8274
12 | 5 | 230.27 | -221.32 | 141.03 | -159.01 | 288 | 30 | 30 | 4 | 2 | 12 | 2.262 | 6 | 20 | 2.8274
12 | 4 | 263.99 | -234.76 | 155.57 | -298.95 | 432 | 30 | 30 | 4 | 2 | 14 | 3.0788 | 6 | 20 | 2.8274
12 | 3 | 450.37 | -389.97 | 261.51 | -474.58 | 578.2 | 30 | 40 | 6 | 2 | 14 | 3.0788 | 6 | 20 | 2.8274
12 | 2 | 455.76 | -549.32 | 312.41 | -670.57 | 726.7 | 30 | 50 | 6 | 2 | 14 | 3.0788 | 6 | 20 | 2.8274
12 | 1 | 169.02 | -951.17 | 347.15 | -846.57 | 877.4 | 30 | 60 | 6 | 2 | 16 | 4.0212 | 6 | 20 | 2.8274
4 | 6 | 23.19 | 21.78 | 7.95 | -8.14 | 108 | 30 | 30 | 4 | 2 | 12 | 2.262 | 6 | 20 | 2.8274
4 | 5 | 49.41 | 34.25 | 20.11 | -20.5 | 244 | 30 | 30 | 4 | 2 | 12 | 2.262 | 6 | 20 | 2.8274
4 | 4 | 51 | -43.41 | 23.52 | -35.81 | 380 | 30 | 30 | 4 | 2 | 12 | 2.262 | 6 | 20 | 2.8274
4 | 3 | 51 | -54.86 | 26.36 | -53.5 | 518.2 | 40 | 30 | 6 | 3 | 14 | 4.6182 | 6 | 20 | 2.8274
4 | 2 | 42.64 | -81.09 | 33.05 | -72.15 | 658.7 | 50 | 30 | 6 | 3 | 14 | 4.6182 | 6 | 20 | 2.8274
4 | 1 | -39.79 | -200.22 | 51.78 | -86.61 | 801.4 | 60 | 30 | 6 | 3 | 14 | 4.6182 | 6 | 20 | 2.8274

## TraX dati
trave | piano | Msin | Mdes | Vsin | Vdes
|  | (kNm) | (kNm) | (kN) | (kN)
|  | analisi modale | q=1, ag/g= | 0.25
1 - 2 | 6 | 89.916 | -48.494 | -34.458 | -34.458
1 - 2 | 5 | 226.168 | -159.291 | -96.359 | -96.359
1 - 2 | 4 | 335.622 | -240.26 | -143.969 | -143.969
1 - 2 | 3 | 369.283 | -326.744 | -173.989 | -173.989
1 - 2 | 2 | 348.802 | -405.941 | -188.683 | -188.683
1 - 2 | 1 | 300.167 | -389.855 | -172.505 | -172.505
2 - 3 | 6 | 84.752 | -83.273 | -42.006 | -42.006
2 - 3 | 5 | 175.886 | -174.334 | -87.555 | -87.555
2 - 3 | 4 | 227.56 | -227.647 | -113.801 | -113.801
2 - 3 | 3 | 342.739 | -334.29 | -169.257 | -169.257
2 - 3 | 2 | 492.057 | -477.054 | -242.278 | -242.278
2 - 3 | 1 | 487.99 | -476.946 | -241.234 | -241.234
3 - 4 | 6 | 50.978 | -91.609 | -35.522 | -35.522
3 - 4 | 5 | 162.986 | -229.896 | -98.214 | -98.214
3 - 4 | 4 | 242.672 | -332.043 | -143.678 | -143.678
3 - 4 | 3 | 359.809 | -453.703 | -203.377 | -203.377
3 - 4 | 2 | 496.527 | -571.483 | -267.002 | -267.002
3 - 4 | 1 | 494.807 | -543.926 | -259.683 | -259.683
9 - 10 | 6 | 93.133 | -60.473 | -38.401 | -38.401
9 - 10 | 5 | 230.691 | -165.885 | -99.143 | -99.143
9 - 10 | 4 | 339.26 | -242.743 | -145.501 | -145.501
9 - 10 | 3 | 369.793 | -325.424 | -173.788 | -173.788
9 - 10 | 2 | 379.767 | -418.373 | -199.535 | -199.535
9 - 10 | 1 | 347.068 | -409.284 | -189.088 | -189.088
10 - 11 | 6 | 67.624 | -77.876 | -36.36 | -36.36
10 - 11 | 5 | 168.301 | -206.012 | -93.576 | -93.576
10 - 11 | 4 | 229.493 | -287.01 | -129.126 | -129.126
10 - 11 | 3 | 356.508 | -415.962 | -193.117 | -193.117
10 - 11 | 2 | 507.912 | -554.298 | -265.552 | -265.552
10 - 11 | 1 | 502.941 | -534.359 | -259.325 | -259.325
11 - 12 | 6 | 34.734 | -45.918 | -20.155 | -20.155
11 - 12 | 5 | 70.164 | -89.658 | -39.953 | -39.953
11 - 12 | 4 | 98.331 | -128.455 | -56.696 | -56.696
11 - 12 | 3 | 114.454 | -138.87 | -63.33 | -63.33
11 - 12 | 2 | 121.064 | -132.484 | -63.387 | -63.387
11 - 12 | 1 | 105.93 | -111.311 | -54.31 | -54.31
17 - 18 | 6 | 88.831 | -46.202 | -33.516 | -33.516
17 - 18 | 5 | 224.246 | -155.498 | -94.923 | -94.923
17 - 18 | 4 | 332.216 | -238.228 | -142.61 | -142.61
17 - 18 | 3 | 347.903 | -253.924 | -150.455 | -150.455
17 - 18 | 2 | 304.377 | -223.274 | -131.909 | -131.909
17 - 18 | 1 | 238.265 | -211.261 | -112.378 | -112.378
18 - 19 | 6 | 88.804 | -88 | -44.201 | -44.201
18 - 19 | 5 | 180.51 | -179.767 | -90.069 | -90.069
18 - 19 | 4 | 238.148 | -237.349 | -118.874 | -118.874
18 - 19 | 3 | 241.347 | -240.454 | -120.45 | -120.45
18 - 19 | 2 | 200.841 | -200.302 | -100.286 | -100.286
18 - 19 | 1 | 211.475 | -208.778 | -105.063 | -105.063
19 - 20 | 6 | 47.166 | -89.653 | -33.994 | -33.994
19 - 20 | 5 | 157.344 | -225.882 | -95.795 | -95.795
19 - 20 | 4 | 240.323 | -333.994 | -143.579 | -143.579
19 - 20 | 3 | 256.147 | -349.935 | -151.519 | -151.519
19 - 20 | 2 | 225.294 | -304.843 | -132.531 | -132.531
19 - 20 | 1 | 218.961 | -256.53 | -118.871 | -118.871

## TraY dati
trave | piano | Msin | Mdes | Vsin | Vdes
|  | (kNm) | (kNm) | (kN) | (kN)
|  | analisi modale | q=1, ag/g= | 0.25
17 - 9 | 6 | 156.866 | -112.294 | -48.932 | -48.932
17 - 9 | 5 | 334.203 | -252.677 | -106.703 | -106.703
17 - 9 | 4 | 436.316 | -329.552 | -139.247 | -139.247
17 - 9 | 3 | 493.983 | -363.723 | -155.945 | -155.945
17 - 9 | 2 | 513.494 | -469.082 | -178.643 | -178.643
17 - 9 | 1 | 404.547 | -460.158 | -157.219 | -157.219
9 - 1 | 6 | 107.718 | -157.749 | -53.093 | -53.093
9 - 1 | 5 | 256.063 | -341.559 | -119.524 | -119.524
9 - 1 | 4 | 338.567 | -449.263 | -157.565 | -157.565
9 - 1 | 3 | 377.522 | -512.278 | -177.958 | -177.958
9 - 1 | 2 | 492.034 | -525.767 | -203.547 | -203.547
9 - 1 | 1 | 536.723 | -509.166 | -209.177 | -209.177
18 - 10 | 6 | 23.653 | -22.577 | -8.406 | -8.406
18 - 10 | 5 | 35.296 | -34.732 | -12.732 | -12.732
18 - 10 | 4 | 47.178 | -46.093 | -16.959 | -16.959
18 - 10 | 3 | 53.062 | -52.257 | -19.149 | -19.149
18 - 10 | 2 | 52.006 | -51.552 | -18.829 | -18.829
18 - 10 | 1 | 39.538 | -39.407 | -14.354 | -14.354
10 - 2 | 6 | 24.654 | -25.734 | -10.078 | -10.078
10 - 2 | 5 | 38.075 | -38.641 | -15.343 | -15.343
10 - 2 | 4 | 50.513 | -51.578 | -20.418 | -20.418
10 - 2 | 3 | 57.55 | -58.534 | -23.217 | -23.217
10 - 2 | 2 | 56.919 | -57.645 | -22.913 | -22.913
10 - 2 | 1 | 43.702 | -44.21 | -17.582 | -17.582
19 - 11 | 6 | 23.653 | -22.577 | -8.406 | -8.406
19 - 11 | 5 | 35.296 | -34.732 | -12.732 | -12.732
19 - 11 | 4 | 47.178 | -46.093 | -16.959 | -16.959
19 - 11 | 3 | 53.062 | -52.257 | -19.149 | -19.149
19 - 11 | 2 | 52.006 | -51.552 | -18.829 | -18.829
19 - 11 | 1 | 39.538 | -39.407 | -14.354 | -14.354
11 - 3 | 6 | 24.654 | -25.734 | -10.078 | -10.078
11 - 3 | 5 | 38.075 | -38.641 | -15.343 | -15.343
11 - 3 | 4 | 50.513 | -51.578 | -20.418 | -20.418
11 - 3 | 3 | 57.55 | -58.534 | -23.217 | -23.217
11 - 3 | 2 | 56.919 | -57.645 | -22.913 | -22.913
11 - 3 | 1 | 43.702 | -44.21 | -17.582 | -17.582
20 - 12 | 6 | 158.181 | -149.761 | -55.989 | -55.989
20 - 12 | 5 | 345.678 | -338.572 | -124.409 | -124.409
20 - 12 | 4 | 459.098 | -437.707 | -163.052 | -163.052
20 - 12 | 3 | 558.222 | -621.857 | -214.552 | -214.552
20 - 12 | 2 | 580.88 | -757.284 | -243.296 | -243.296
20 - 12 | 1 | 535.359 | -658.128 | -216.997 | -216.997
12 - 4 | 6 | 17.525 | -23.188 | -8.139 | -8.139
12 - 4 | 5 | 27.698 | -34.429 | -12.424 | -12.424
12 - 4 | 4 | 34.809 | -44.837 | -15.929 | -15.929
12 - 4 | 3 | 44.739 | -52.974 | -19.542 | -19.542
12 - 4 | 2 | 50.999 | -55.178 | -21.236 | -21.236
12 - 4 | 1 | 40.473 | -42.848 | -16.664 | -16.664

## Spo dati
direzione x
traverso | spostamento | spostamento
| assoluto (mm) | relativo (mm)
6 | 119.282 | 14.166
5 | 107.605 | 23.586
4 | 86.782 | 29.592
3 | 58.958 | 25.488
2 | 33.862 | 21.89
1 | 11.999 | 11.999
direzione y
traverso | spostamento | spostamento
| assoluto (mm) | relativo (mm)
6 | 186.971 | 24.067
5 | 168.612 | 34.841
4 | 139.445 | 42.23
3 | 100.777 | 43.865
2 | 58.056 | 38.803
1 | 19.354 | 19.354

## V (PilX)
pilastro | piano | taglio | MRd(Nq) | VEd max | VRd,s | VRd,max | ag/g | min | r | 1/r
|  | (kN) | (kNm) | (kN) | (kN) | (kN) |  | #VALUE! | #VALUE! | #VALUE!
| ag/g = | 0.25 | con res.*FC | con h=2.70 | cot teta=2.5
1 | 6 | 51.95 | #VALUE! | #VALUE! | #VALUE! | #VALUE! | #VALUE! |  | #VALUE! | #VALUE!
1 | 5 | 93.02 | #VALUE! | #VALUE! | #VALUE! | #VALUE! | #VALUE! |  | #VALUE! | #VALUE!
1 | 4 | 126.3 | #VALUE! | #VALUE! | #VALUE! | #VALUE! | #VALUE! |  | #VALUE! | #VALUE!
1 | 3 | 111.93 | #VALUE! | #VALUE! | #VALUE! | #VALUE! | #VALUE! |  | #VALUE! | #VALUE!
1 | 2 | 106.74 | #VALUE! | #VALUE! | #VALUE! | #VALUE! | #VALUE! |  | #VALUE! | #VALUE!
1 | 1 | 86.84 | #VALUE! | #VALUE! | #VALUE! | #VALUE! | #VALUE! |  | #VALUE! | #VALUE!
2 | 6 | 79.17 | #VALUE! | #VALUE! | #VALUE! | #VALUE! | #VALUE! |  | #VALUE! | #VALUE!
2 | 5 | 133.49 | #VALUE! | #VALUE! | #VALUE! | #VALUE! | #VALUE! |  | #VALUE! | #VALUE!
2 | 4 | 161.24 | #VALUE! | #VALUE! | #VALUE! | #VALUE! | #VALUE! |  | #VALUE! | #VALUE!
2 | 3 | 255.99 | #VALUE! | #VALUE! | #VALUE! | #VALUE! | #VALUE! |  | #VALUE! | #VALUE!
2 | 2 | 322.09 | #VALUE! | #VALUE! | #VALUE! | #VALUE! | #VALUE! |  | #VALUE! | #VALUE!
2 | 1 | 339.43 | #VALUE! | #VALUE! | #VALUE! | #VALUE! | #VALUE! |  | #VALUE! | #VALUE!
3 | 6 | 79.92 | #VALUE! | #VALUE! | #VALUE! | #VALUE! | #VALUE! |  | #VALUE! | #VALUE!
3 | 5 | 133.92 | #VALUE! | #VALUE! | #VALUE! | #VALUE! | #VALUE! |  | #VALUE! | #VALUE!
3 | 4 | 163.27 | #VALUE! | #VALUE! | #VALUE! | #VALUE! | #VALUE! |  | #VALUE! | #VALUE!
3 | 3 | 269.97 | #VALUE! | #VALUE! | #VALUE! | #VALUE! | #VALUE! |  | #VALUE! | #VALUE!
3 | 2 | 352.49 | #VALUE! | #VALUE! | #VALUE! | #VALUE! | #VALUE! |  | #VALUE! | #VALUE!
3 | 1 | 361.81 | #VALUE! | #VALUE! | #VALUE! | #VALUE! | #VALUE! |  | #VALUE! | #VALUE!
4 | 6 | 52.92 | #VALUE! | #VALUE! | #VALUE! | #VALUE! | #VALUE! |  | #VALUE! | #VALUE!
4 | 5 | 94.8 | #VALUE! | #VALUE! | #VALUE! | #VALUE! | #VALUE! |  | #VALUE! | #VALUE!
4 | 4 | 117.55 | #VALUE! | #VALUE! | #VALUE! | #VALUE! | #VALUE! |  | #VALUE! | #VALUE!
4 | 3 | 169.56 | #VALUE! | #VALUE! | #VALUE! | #VALUE! | #VALUE! |  | #VALUE! | #VALUE!
4 | 2 | 207.65 | #VALUE! | #VALUE! | #VALUE! | #VALUE! | #VALUE! |  | #VALUE! | #VALUE!
4 | 1 | 262.41 | #VALUE! | #VALUE! | #VALUE! | #VALUE! | #VALUE! |  | #VALUE! | #VALUE!
9 | 6 | 53.68 | #VALUE! | #VALUE! | #VALUE! | #VALUE! | #VALUE! |  | #VALUE! | #VALUE!
9 | 5 | 94.12 | #VALUE! | #VALUE! | #VALUE! | #VALUE! | #VALUE! |  | #VALUE! | #VALUE!
9 | 4 | 127.53 | #VALUE! | #VALUE! | #VALUE! | #VALUE! | #VALUE! |  | #VALUE! | #VALUE!
9 | 3 | 109.42 | #VALUE! | #VALUE! | #VALUE! | #VALUE! | #VALUE! |  | #VALUE! | #VALUE!
9 | 2 | 129.93 | #VALUE! | #VALUE! | #VALUE! | #VALUE! | #VALUE! |  | #VALUE! | #VALUE!
9 | 1 | 98.67 | #VALUE! | #VALUE! | #VALUE! | #VALUE! | #VALUE! |  | #VALUE! | #VALUE!
10 | 6 | 78.06 | #VALUE! | #VALUE! | #VALUE! | #VALUE! | #VALUE! |  | #VALUE! | #VALUE!
10 | 5 | 134.3 | #VALUE! | #VALUE! | #VALUE! | #VALUE! | #VALUE! |  | #VALUE! | #VALUE!
10 | 4 | 163.17 | #VALUE! | #VALUE! | #VALUE! | #VALUE! | #VALUE! |  | #VALUE! | #VALUE!
10 | 3 | 261.96 | #VALUE! | #VALUE! | #VALUE! | #VALUE! | #VALUE! |  | #VALUE! | #VALUE!
10 | 2 | 333.23 | #VALUE! | #VALUE! | #VALUE! | #VALUE! | #VALUE! |  | #VALUE! | #VALUE!
10 | 1 | 347.64 | #VALUE! | #VALUE! | #VALUE! | #VALUE! | #VALUE! |  | #VALUE! | #VALUE!
11 | 6 | 65.97 | #VALUE! | #VALUE! | #VALUE! | #VALUE! | #VALUE! |  | #VALUE! | #VALUE!
11 | 5 | 110.6 | #VALUE! | #VALUE! | #VALUE! | #VALUE! | #VALUE! |  | #VALUE! | #VALUE!
11 | 4 | 133.99 | #VALUE! | #VALUE! | #VALUE! | #VALUE! | #VALUE! |  | #VALUE! | #VALUE!
11 | 3 | 199.09 | #VALUE! | #VALUE! | #VALUE! | #VALUE! | #VALUE! |  | #VALUE! | #VALUE!
11 | 2 | 242.24 | #VALUE! | #VALUE! | #VALUE! | #VALUE! | #VALUE! |  | #VALUE! | #VALUE!
11 | 1 | 284.03 | #VALUE! | #VALUE! | #VALUE! | #VALUE! | #VALUE! |  | #VALUE! | #VALUE!
12 | 6 | 20.57 | #VALUE! | #VALUE! | #VALUE! | #VALUE! | #VALUE! |  | #VALUE! | #VALUE!
12 | 5 | 38.25 | #VALUE! | #VALUE! | #VALUE! | #VALUE! | #VALUE! |  | #VALUE! | #VALUE!
12 | 4 | 54.08 | #VALUE! | #VALUE! | #VALUE! | #VALUE! | #VALUE! |  | #VALUE! | #VALUE!
12 | 3 | 42.23 | #VALUE! | #VALUE! | #VALUE! | #VALUE! | #VALUE! |  | #VALUE! | #VALUE!
12 | 2 | 45.85 | #VALUE! | #VALUE! | #VALUE! | #VALUE! | #VALUE! |  | #VALUE! | #VALUE!
12 | 1 | 55.06 | #VALUE! | #VALUE! | #VALUE! | #VALUE! | #VALUE! |  | #VALUE! | #VALUE!
17 | 6 | 51.31 | #VALUE! | #VALUE! | #VALUE! | #VALUE! | #VALUE! |  | #VALUE! | #VALUE!
17 | 5 | 92.65 | #VALUE! | #VALUE! | #VALUE! | #VALUE! | #VALUE! |  | #VALUE! | #VALUE!
17 | 4 | 123.39 | #VALUE! | #VALUE! | #VALUE! | #VALUE! | #VALUE! |  | #VALUE! | #VALUE!
17 | 3 | 100.58 | #VALUE! | #VALUE! | #VALUE! | #VALUE! | #VALUE! |  | #VALUE! | #VALUE!
17 | 2 | 93.28 | #VALUE! | #VALUE! | #VALUE! | #VALUE! | #VALUE! |  | #VALUE! | #VALUE!
17 | 1 | 60.04 | #VALUE! | #VALUE! | #VALUE! | #VALUE! | #VALUE! |  | #VALUE! | #VALUE!
18 | 6 | 79.43 | #VALUE! | #VALUE! | #VALUE! | #VALUE! | #VALUE! |  | #VALUE! | #VALUE!
18 | 5 | 133.34 | #VALUE! | #VALUE! | #VALUE! | #VALUE! | #VALUE! |  | #VALUE! | #VALUE!
18 | 4 | 170.5 | #VALUE! | #VALUE! | #VALUE! | #VALUE! | #VALUE! |  | #VALUE! | #VALUE!
18 | 3 | 144.39 | #VALUE! | #VALUE! | #VALUE! | #VALUE! | #VALUE! |  | #VALUE! | #VALUE!
18 | 2 | 120.51 | #VALUE! | #VALUE! | #VALUE! | #VALUE! | #VALUE! |  | #VALUE! | #VALUE!
18 | 1 | 158.45 | #VALUE! | #VALUE! | #VALUE! | #VALUE! | #VALUE! |  | #VALUE! | #VALUE!
19 | 6 | 79.79 | #VALUE! | #VALUE! | #VALUE! | #VALUE! | #VALUE! |  | #VALUE! | #VALUE!
19 | 5 | 133.72 | #VALUE! | #VALUE! | #VALUE! | #VALUE! | #VALUE! |  | #VALUE! | #VALUE!
19 | 4 | 170.92 | #VALUE! | #VALUE! | #VALUE! | #VALUE! | #VALUE! |  | #VALUE! | #VALUE!
19 | 3 | 144.75 | #VALUE! | #VALUE! | #VALUE! | #VALUE! | #VALUE! |  | #VALUE! | #VALUE!
19 | 2 | 121.32 | #VALUE! | #VALUE! | #VALUE! | #VALUE! | #VALUE! |  | #VALUE! | #VALUE!
19 | 1 | 160.06 | #VALUE! | #VALUE! | #VALUE! | #VALUE! | #VALUE! |  | #VALUE! | #VALUE!
20 | 6 | 51.79 | #VALUE! | #VALUE! | #VALUE! | #VALUE! | #VALUE! |  | #VALUE! | #VALUE!
20 | 5 | 93.16 | #VALUE! | #VALUE! | #VALUE! | #VALUE! | #VALUE! |  | #VALUE! | #VALUE!
20 | 4 | 123.95 | #VALUE! | #VALUE! | #VALUE! | #VALUE! | #VALUE! |  | #VALUE! | #VALUE!
20 | 3 | 101.37 | #VALUE! | #VALUE! | #VALUE! | #VALUE! | #VALUE! |  | #VALUE! | #VALUE!
20 | 2 | 91.82 | #VALUE! | #VALUE! | #VALUE! | #VALUE! | #VALUE! |  | #VALUE! | #VALUE!
20 | 1 | 77.39 | #VALUE! | #VALUE! | #VALUE! | #VALUE! | #VALUE! |  | #VALUE! | #VALUE!

## V (PilY)
pilastro | piano | taglio | MRd(Nq) | VEd max | VRd,s | VRd,max | ag/g | min | r | 1/r
|  | (kN) | (kNm) | (kN) | (kN) | (kN) |  | #VALUE! | #VALUE! | #VALUE!
| ag/g = | 0.25 | con res.*FC | con h=2.70 | cot teta=2.5
17 | 6 | 90.14 | #VALUE! | #VALUE! | #VALUE! | #VALUE! | #VALUE! |  | #VALUE! | #VALUE!
17 | 5 | 127.02 | #VALUE! | #VALUE! | #VALUE! | #VALUE! | #VALUE! |  | #VALUE! | #VALUE!
17 | 4 | 155.92 | #VALUE! | #VALUE! | #VALUE! | #VALUE! | #VALUE! |  | #VALUE! | #VALUE!
17 | 3 | 166.72 | #VALUE! | #VALUE! | #VALUE! | #VALUE! | #VALUE! |  | #VALUE! | #VALUE!
17 | 2 | 164.68 | #VALUE! | #VALUE! | #VALUE! | #VALUE! | #VALUE! |  | #VALUE! | #VALUE!
17 | 1 | 94.53 | #VALUE! | #VALUE! | #VALUE! | #VALUE! | #VALUE! |  | #VALUE! | #VALUE!
9 | 6 | 133.68 | #VALUE! | #VALUE! | #VALUE! | #VALUE! | #VALUE! |  | #VALUE! | #VALUE!
9 | 5 | 191.37 | #VALUE! | #VALUE! | #VALUE! | #VALUE! | #VALUE! |  | #VALUE! | #VALUE!
9 | 4 | 236.75 | #VALUE! | #VALUE! | #VALUE! | #VALUE! | #VALUE! |  | #VALUE! | #VALUE!
9 | 3 | 227.38 | #VALUE! | #VALUE! | #VALUE! | #VALUE! | #VALUE! |  | #VALUE! | #VALUE!
9 | 2 | 379.98 | #VALUE! | #VALUE! | #VALUE! | #VALUE! | #VALUE! |  | #VALUE! | #VALUE!
9 | 1 | 348.22 | #VALUE! | #VALUE! | #VALUE! | #VALUE! | #VALUE! |  | #VALUE! | #VALUE!
1 | 6 | 91.3 | #VALUE! | #VALUE! | #VALUE! | #VALUE! | #VALUE! |  | #VALUE! | #VALUE!
1 | 5 | 130.4 | #VALUE! | #VALUE! | #VALUE! | #VALUE! | #VALUE! |  | #VALUE! | #VALUE!
1 | 4 | 160.66 | #VALUE! | #VALUE! | #VALUE! | #VALUE! | #VALUE! |  | #VALUE! | #VALUE!
1 | 3 | 174.05 | #VALUE! | #VALUE! | #VALUE! | #VALUE! | #VALUE! |  | #VALUE! | #VALUE!
1 | 2 | 158.93 | #VALUE! | #VALUE! | #VALUE! | #VALUE! | #VALUE! |  | #VALUE! | #VALUE!
1 | 1 | 198.72 | #VALUE! | #VALUE! | #VALUE! | #VALUE! | #VALUE! |  | #VALUE! | #VALUE!
18 | 6 | -8.56 | #VALUE! | #VALUE! | #VALUE! | #VALUE! | #VALUE! |  | #VALUE! | #VALUE!
18 | 5 | 20.74 | #VALUE! | #VALUE! | #VALUE! | #VALUE! | #VALUE! |  | #VALUE! | #VALUE!
18 | 4 | 24.61 | #VALUE! | #VALUE! | #VALUE! | #VALUE! | #VALUE! |  | #VALUE! | #VALUE!
18 | 3 | 23.46 | #VALUE! | #VALUE! | #VALUE! | #VALUE! | #VALUE! |  | #VALUE! | #VALUE!
18 | 2 | 24.67 | #VALUE! | #VALUE! | #VALUE! | #VALUE! | #VALUE! |  | #VALUE! | #VALUE!
18 | 1 | 38.18 | #VALUE! | #VALUE! | #VALUE! | #VALUE! | #VALUE! |  | #VALUE! | #VALUE!
10 | 6 | 19.73 | #VALUE! | #VALUE! | #VALUE! | #VALUE! | #VALUE! |  | #VALUE! | #VALUE!
10 | 5 | 33.21 | #VALUE! | #VALUE! | #VALUE! | #VALUE! | #VALUE! |  | #VALUE! | #VALUE!
10 | 4 | 39.79 | #VALUE! | #VALUE! | #VALUE! | #VALUE! | #VALUE! |  | #VALUE! | #VALUE!
10 | 3 | 44.14 | #VALUE! | #VALUE! | #VALUE! | #VALUE! | #VALUE! |  | #VALUE! | #VALUE!
10 | 2 | 48.4 | #VALUE! | #VALUE! | #VALUE! | #VALUE! | #VALUE! |  | #VALUE! | #VALUE!
10 | 1 | 59.53 | #VALUE! | #VALUE! | #VALUE! | #VALUE! | #VALUE! |  | #VALUE! | #VALUE!
2 | 6 | 9.37 | #VALUE! | #VALUE! | #VALUE! | #VALUE! | #VALUE! |  | #VALUE! | #VALUE!
2 | 5 | 21.76 | #VALUE! | #VALUE! | #VALUE! | #VALUE! | #VALUE! |  | #VALUE! | #VALUE!
2 | 4 | 25.49 | #VALUE! | #VALUE! | #VALUE! | #VALUE! | #VALUE! |  | #VALUE! | #VALUE!
2 | 3 | 27.67 | #VALUE! | #VALUE! | #VALUE! | #VALUE! | #VALUE! |  | #VALUE! | #VALUE!
2 | 2 | 33.58 | #VALUE! | #VALUE! | #VALUE! | #VALUE! | #VALUE! |  | #VALUE! | #VALUE!
2 | 1 | 52.05 | #VALUE! | #VALUE! | #VALUE! | #VALUE! | #VALUE! |  | #VALUE! | #VALUE!
19 | 6 | -8.56 | #VALUE! | #VALUE! | #VALUE! | #VALUE! | #VALUE! |  | #VALUE! | #VALUE!
19 | 5 | 20.74 | #VALUE! | #VALUE! | #VALUE! | #VALUE! | #VALUE! |  | #VALUE! | #VALUE!
19 | 4 | 24.61 | #VALUE! | #VALUE! | #VALUE! | #VALUE! | #VALUE! |  | #VALUE! | #VALUE!
19 | 3 | 23.46 | #VALUE! | #VALUE! | #VALUE! | #VALUE! | #VALUE! |  | #VALUE! | #VALUE!
19 | 2 | 24.67 | #VALUE! | #VALUE! | #VALUE! | #VALUE! | #VALUE! |  | #VALUE! | #VALUE!
19 | 1 | 38.18 | #VALUE! | #VALUE! | #VALUE! | #VALUE! | #VALUE! |  | #VALUE! | #VALUE!
11 | 6 | 19.73 | #VALUE! | #VALUE! | #VALUE! | #VALUE! | #VALUE! |  | #VALUE! | #VALUE!
11 | 5 | 33.21 | #VALUE! | #VALUE! | #VALUE! | #VALUE! | #VALUE! |  | #VALUE! | #VALUE!
11 | 4 | 39.79 | #VALUE! | #VALUE! | #VALUE! | #VALUE! | #VALUE! |  | #VALUE! | #VALUE!
11 | 3 | 44.14 | #VALUE! | #VALUE! | #VALUE! | #VALUE! | #VALUE! |  | #VALUE! | #VALUE!
11 | 2 | 48.4 | #VALUE! | #VALUE! | #VALUE! | #VALUE! | #VALUE! |  | #VALUE! | #VALUE!
11 | 1 | 59.53 | #VALUE! | #VALUE! | #VALUE! | #VALUE! | #VALUE! |  | #VALUE! | #VALUE!
3 | 6 | 9.37 | #VALUE! | #VALUE! | #VALUE! | #VALUE! | #VALUE! |  | #VALUE! | #VALUE!
3 | 5 | 21.76 | #VALUE! | #VALUE! | #VALUE! | #VALUE! | #VALUE! |  | #VALUE! | #VALUE!
3 | 4 | 25.49 | #VALUE! | #VALUE! | #VALUE! | #VALUE! | #VALUE! |  | #VALUE! | #VALUE!
3 | 3 | 27.67 | #VALUE! | #VALUE! | #VALUE! | #VALUE! | #VALUE! |  | #VALUE! | #VALUE!
3 | 2 | 33.58 | #VALUE! | #VALUE! | #VALUE! | #VALUE! | #VALUE! |  | #VALUE! | #VALUE!
3 | 1 | 52.05 | #VALUE! | #VALUE! | #VALUE! | #VALUE! | #VALUE! |  | #VALUE! | #VALUE!
20 | 6 | 92.11 | #VALUE! | #VALUE! | #VALUE! | #VALUE! | #VALUE! |  | #VALUE! | #VALUE!
20 | 5 | 131.78 | #VALUE! | #VALUE! | #VALUE! | #VALUE! | #VALUE! |  | #VALUE! | #VALUE!
20 | 4 | 168.78 | #VALUE! | #VALUE! | #VALUE! | #VALUE! | #VALUE! |  | #VALUE! | #VALUE!
20 | 3 | 192.68 | #VALUE! | #VALUE! | #VALUE! | #VALUE! | #VALUE! |  | #VALUE! | #VALUE!
20 | 2 | 171.34 | #VALUE! | #VALUE! | #VALUE! | #VALUE! | #VALUE! |  | #VALUE! | #VALUE!
20 | 1 | 203.84 | #VALUE! | #VALUE! | #VALUE! | #VALUE! | #VALUE! |  | #VALUE! | #VALUE!
12 | 6 | 97.51 | #VALUE! | #VALUE! | #VALUE! | #VALUE! | #VALUE! |  | #VALUE! | #VALUE!
12 | 5 | 141.03 | #VALUE! | #VALUE! | #VALUE! | #VALUE! | #VALUE! |  | #VALUE! | #VALUE!
12 | 4 | 155.57 | #VALUE! | #VALUE! | #VALUE! | #VALUE! | #VALUE! |  | #VALUE! | #VALUE!
12 | 3 | 261.51 | #VALUE! | #VALUE! | #VALUE! | #VALUE! | #VALUE! |  | #VALUE! | #VALUE!
12 | 2 | 312.41 | #VALUE! | #VALUE! | #VALUE! | #VALUE! | #VALUE! |  | #VALUE! | #VALUE!
12 | 1 | 347.15 | #VALUE! | #VALUE! | #VALUE! | #VALUE! | #VALUE! |  | #VALUE! | #VALUE!
4 | 6 | 7.95 | #VALUE! | #VALUE! | #VALUE! | #VALUE! | #VALUE! |  | #VALUE! | #VALUE!
4 | 5 | 20.11 | #VALUE! | #VALUE! | #VALUE! | #VALUE! | #VALUE! |  | #VALUE! | #VALUE!
4 | 4 | 23.52 | #VALUE! | #VALUE! | #VALUE! | #VALUE! | #VALUE! |  | #VALUE! | #VALUE!
4 | 3 | 26.36 | #VALUE! | #VALUE! | #VALUE! | #VALUE! | #VALUE! |  | #VALUE! | #VALUE!
4 | 2 | 33.05 | #VALUE! | #VALUE! | #VALUE! | #VALUE! | #VALUE! |  | #VALUE! | #VALUE!
4 | 1 | 51.78 | #VALUE! | #VALUE! | #VALUE! | #VALUE! | #VALUE! |  | #VALUE! | #VALUE!

## Nodi
rivisto maggio 2013
pilastro | piano | taglio | VEd max | Nq | sc | n/h | As-sin |  | As-des |  | MEd/z | As fy |  | Vj | VjR com | VjR tra |  | r | 1/r | nodo
|  | (kN) | (kN) |  |  |  | sup (cm2) inf |  | sup (cm2) inf |  | sx+dx(kN) | (kN) |  | (kN) | (kN) | (kN)
dir x
10 | 6 | 78.06 | #VALUE! | 144 | 1.6 | 0.30828 | 7.6969 | 3.0788 | 7.6969 | 3.0788 | 278.4717 | 278.4717 | 278.4717 | #VALUE! | 284.8973 | 98.896 | #VALUE! | #VALUE! | #VALUE! | interno
10 | 5 | 134.3 | #VALUE! | 288 | 3.2 | 0.61655 | 7.6969 | 3.0788 | 7.6969 | 3.0788 | 726.4913 | 377.1482 | 543.0934 | #VALUE! | 212.1163 | 126.6624 | #VALUE! | #VALUE! | #VALUE!
10 | 4 | 163.17 | #VALUE! | 432 | 4.8 | 0.92483 | 7.6969 | 3.0788 | 7.6969 | 3.0788 | 1026.6 | 377.1482 | 543.0934 | #VALUE! | 93.9158 | 149.353 | #VALUE! | #VALUE! | #VALUE!
10 | 3 | 261.96 | #VALUE! | 578.2 | 4.8183 | 0.92836 | 7.6969 | 3.0788 | 7.6969 | 3.0788 | 1482.4609 | 377.1482 | 543.0934 | #VALUE! | 133.3564 | 217.5899 | #VALUE! | #VALUE! | #VALUE!
10 | 2 | 333.23 | #VALUE! | 726.7 | 4.8447 | 0.93344 | 7.6969 | 3.0788 | 7.6969 | 3.0788 | 2013.663 | 377.1482 | 543.0934 | #VALUE! | 168.7181 | 286.2438 | #VALUE! | #VALUE! | #VALUE!
10 | 1 | 347.64 | #VALUE! | 877.4 | 4.8744 | 0.93918 | 7.6969 | 3.0788 | 7.6969 | 3.0788 | 1983.0978 | 377.1482 | 543.0934 | #VALUE! | 199.6835 | 355.3146 | #VALUE! | #VALUE! | #VALUE!
dir y
17 | 6 | 90.14 | #VALUE! | 50.5 | 0.56111 | 0.13514 | 3.0788 | 3.0788 |  |  | 341.013 | 107.7566 | 155.1695 | #VALUE! | 254.8505 | 75.59 | #VALUE! | #VALUE! | #VALUE! | esterno
17 | 5 | 127.02 | #VALUE! | 132.5 | 1.4722 | 0.35457 | 3.0788 | 3.0788 |  |  | 726.5283 | 107.7566 | 155.1695 | #VALUE! | 220.1588 | 96.3341 | #VALUE! | #VALUE! | #VALUE!
17 | 4 | 155.92 | #VALUE! | 214.5 | 2.3833 | 0.57401 | 3.0788 | 3.0788 |  |  | 948.513 | 107.7566 | 155.1695 | #VALUE! | 178.8603 | 113.3431 | #VALUE! | #VALUE! | #VALUE!
17 | 3 | 166.72 | #VALUE! | 296.5 | 3.2944 | 0.79344 | 3.0788 | 3.0788 |  |  | 1073.8761 | 107.7566 | 155.1695 | #VALUE! | 124.5477 | 128.1135 | #VALUE! | #VALUE! | #VALUE!
17 | 2 | 164.68 | #VALUE! | 378.5 | 4.2056 | 1.0129 | 3.0788 | 3.0788 |  |  | 1116.2913 | 107.7566 | 155.1695 | #VALUE! | sigma c > | 141.3487 | #VALUE! | sigma c > | sigma c >
17 | 1 | 94.53 | #VALUE! | 460.5 | 5.1167 | 1.2323 | 3.0788 | 3.0788 |  |  | 879.45 | 107.7566 | 155.1695 | #VALUE! | sigma c > | 153.4466 | #VALUE! | sigma c > | sigma c >
dir y
1 | 6 | 91.3 | #VALUE! | 66.1 | 0.73444 | 0.17688 | 3.0788 | 3.0788 |  |  | 342.9326 | 107.7566 | 155.1695 | #VALUE! | 248.6237 | 79.9521 | #VALUE! | #VALUE! | #VALUE! | esterno
1 | 5 | 130.4 | #VALUE! | 163.7 | 1.8189 | 0.43806 | 3.0788 | 3.0788 |  |  | 742.5196 | 107.7566 | 155.1695 | #VALUE! | 205.4261 | 103.1369 | #VALUE! | #VALUE! | #VALUE!
1 | 4 | 160.66 | #VALUE! | 261.3 | 2.9033 | 0.69924 | 3.0788 | 3.0788 |  |  | 976.6587 | 107.7566 | 155.1695 | #VALUE! | 150.2864 | 121.9923 | #VALUE! | #VALUE! | #VALUE!
1 | 3 | 174.05 | #VALUE! | 358.9 | 3.9878 | 0.96042 | 3.0788 | 3.0788 |  |  | 1113.6478 | 107.7566 | 155.1695 | #VALUE! | 54.5171 | 138.3004 | #VALUE! | #VALUE! | #VALUE!
1 | 2 | 158.93 | #VALUE! | 456.5 | 5.0722 | 1.2216 | 3.0788 | 3.0788 |  |  | 1142.9717 | 107.7566 | 155.1695 | #VALUE! | sigma c > | 152.8787 | #VALUE! | sigma c > | sigma c >
1 | 1 | 198.72 | #VALUE! | 556.4 | 4.6367 | 1.1167 | 3.0788 | 3.0788 |  |  | 1106.8826 | 107.7566 | 155.1695 | #VALUE! | sigma c > | 214.1049 | #VALUE! | sigma c > | sigma c >

## Scorrimento
pilastro | piano | taglio | VEd max | Nq | Vdd 1 | Vdd 2 | x | Vfd 1 | Vfd 2 | VRdS
|  | (kN) | (kN)
dir x
11 | 6 | 65.97 | #VALUE! | 144
11 | 5 | 110.6 | #VALUE! | 288
11 | 4 | 133.99 | #VALUE! | 432
11 | 3 | 199.09 | #VALUE! | 578.2
11 | 2 | 242.24 | #VALUE! | 726.7
11 | 1 | 284.03 | #VALUE! | 877.4
dir y
17 | 6 | 90.14 | #VALUE! | 50.5 | 30.7317 | 34.4206 | 4 | #VALUE! | 29.8452 | #VALUE! | #VALUE!
17 | 5 | 127.02 | #VALUE! | 132.5 | 30.7317 | 34.4206 | 6.0773 | #VALUE! | 45.3444 | #VALUE! | #VALUE!
17 | 4 | 155.92 | #VALUE! | 214.5 | 30.7317 | 34.4206 | 9.8383 | #VALUE! | 73.4067 | #VALUE! | #VALUE!
17 | 3 | 166.72 | #VALUE! | 296.5 | 30.7317 | 34.4206 | 13.5994 | #VALUE! | 101.4689 | #VALUE! | #VALUE!
17 | 2 | 164.68 | #VALUE! | 378.5 | 30.7317 | 34.4206 | 17.3604 | #VALUE! | 129.5311 | #VALUE! | #VALUE!
17 | 1 | 94.53 | #VALUE! | 460.5 | 41.8292 | 46.8502 | 21.1214 | #VALUE! | 157.5933 | #VALUE! | #VALUE!
dir y
1 | 6 | 91.3 | #VALUE! | 66.1
1 | 5 | 130.4 | #VALUE! | 163.7
1 | 4 | 160.66 | #VALUE! | 261.3
1 | 3 | 174.05 | #VALUE! | 358.9
1 | 2 | 158.93 | #VALUE! | 456.5
1 | 1 | 198.72 | #VALUE! | 556.4

## PilX (q)
pilastro | piano | momento | momento | taglio | sforzo | Nq | b | h | n | n | fi | As | Ns=0 | r | 1/r | ag pl | sisma + |  | sisma -
|  | sup. (kNm) | inf. (kNm) | (kN) | normale (kN) |  |  |  | tot |  |  |  | MRd |  | min: | min: | MRd | ag | MRd | ag
|  | analisi modale | q=1, ag/g= | 0.25 | [10 empty] | #VALUE! | #VALUE! |  | #VALUE! |  | #VALUE!
1 | 6 | 89.92 | -76.42 | 51.95 | 34.46 | 66.1 | 30 | 30 | 4 | 2 | 12 | 2.262 | #VALUE! | #VALUE! | #VALUE! | #VALUE! | #VALUE! | #VALUE! | #VALUE! | #VALUE!
1 | 5 | 154.46 | -143.43 | 93.02 | 129.85 | 163.7 | 30 | 30 | 4 | 2 | 12 | 2.262 | #VALUE! | #VALUE! | #VALUE! | #VALUE! | #VALUE! | #VALUE! | #VALUE! | #VALUE!
1 | 4 | 200.86 | -203.44 | 126.3 | 268.28 | 261.3 | 30 | 30 | 4 | 2 | 12 | 2.262 | #VALUE! | #VALUE! | #VALUE! | #VALUE! | #VALUE! | #VALUE! | #VALUE! | #VALUE!
1 | 3 | 173.36 | -184.94 | 111.93 | 430.07 | 358.9 | 30 | 30 | 4 | 2 | 12 | 2.262 | #VALUE! | #VALUE! | #VALUE! | #VALUE! | #VALUE! | #VALUE! | #VALUE! | #VALUE!
1 | 2 | 166.28 | -175.33 | 106.74 | 601.43 | 456.5 | 30 | 30 | 4 | 2 | 14 | 3.0788 | #VALUE! | #VALUE! | #VALUE! | #VALUE! | #VALUE! | #VALUE! | #VALUE! | #VALUE!
1 | 1 | 125.16 | -152.73 | 86.84 | 759.04 | 556.4 | 40 | 30 | 6 | 3 | 14 | 4.6182 | #VALUE! | #VALUE! | #VALUE! | #VALUE! | #VALUE! | #VALUE! | #VALUE! | #VALUE!
2 | 6 | 130.59 | -122.78 | 79.17 | 13.39 | 108 | 30 | 30 | 4 | 2 | 12 | 2.262 | #VALUE! | #VALUE! | #VALUE! | #VALUE! | #VALUE! | #VALUE! | #VALUE! | #VALUE!
2 | 5 | 215.7 | -211.5 | 133.49 | 18.66 | 244 | 30 | 30 | 4 | 2 | 12 | 2.262 | #VALUE! | #VALUE! | #VALUE! | #VALUE! | #VALUE! | #VALUE! | #VALUE! | #VALUE!
2 | 4 | 263.48 | -252.56 | 161.24 | -30.36 | 380 | 30 | 30 | 4 | 2 | 12 | 2.262 | #VALUE! | #VALUE! | #VALUE! | #VALUE! | #VALUE! | #VALUE! | #VALUE! | #VALUE!
2 | 3 | 426.34 | -393.12 | 255.99 | -32.93 | 518.2 | 30 | 40 | 6 | 2 | 14 | 3.0788 | #VALUE! | #VALUE! | #VALUE! | #VALUE! | #VALUE! | #VALUE! | #VALUE! | #VALUE!
2 | 2 | 514.65 | -516.45 | 322.09 | 42.92 | 658.7 | 30 | 50 | 6 | 2 | 14 | 3.0788 | #VALUE! | #VALUE! | #VALUE! | #VALUE! | #VALUE! | #VALUE! | #VALUE! | #VALUE!
2 | 1 | 363.79 | -722.63 | 339.43 | 108.46 | 801.4 | 30 | 60 | 6 | 2 | 14 | 3.0788 | #VALUE! | #VALUE! | #VALUE! | #VALUE! | #VALUE! | #VALUE! | #VALUE! | #VALUE!
3 | 6 | 131.79 | -123.98 | 79.92 | -12.69 | 108 | 30 | 30 | 4 | 2 | 12 | 2.262 | #VALUE! | #VALUE! | #VALUE! | #VALUE! | #VALUE! | #VALUE! | #VALUE! | #VALUE!
3 | 5 | 216.58 | -211.99 | 133.92 | -18.88 | 244 | 30 | 30 | 4 | 2 | 12 | 2.262 | #VALUE! | #VALUE! | #VALUE! | #VALUE! | #VALUE! | #VALUE! | #VALUE! | #VALUE!
3 | 4 | 265.58 | -256.94 | 163.27 | 33.88 | 380 | 30 | 30 | 4 | 2 | 12 | 2.262 | #VALUE! | #VALUE! | #VALUE! | #VALUE! | #VALUE! | #VALUE! | #VALUE! | #VALUE!
3 | 3 | 446.64 | -417.48 | 269.97 | 58.91 | 518.2 | 30 | 40 | 6 | 2 | 14 | 3.0788 | #VALUE! | #VALUE! | #VALUE! | #VALUE! | #VALUE! | #VALUE! | #VALUE! | #VALUE!
3 | 2 | 565.63 | -562.64 | 352.49 | 77.56 | 658.7 | 30 | 50 | 6 | 2 | 14 | 3.0788 | #VALUE! | #VALUE! | #VALUE! | #VALUE! | #VALUE! | #VALUE! | #VALUE! | #VALUE!
3 | 1 | 411.5 | -746.51 | 361.81 | 92.62 | 801.4 | 30 | 60 | 6 | 2 | 14 | 3.0788 | #VALUE! | #VALUE! | #VALUE! | #VALUE! | #VALUE! | #VALUE! | #VALUE! | #VALUE!
4 | 6 | 91.61 | -77.85 | 52.92 | -35.52 | 108 | 30 | 30 | 4 | 2 | 12 | 2.262 | #VALUE! | #VALUE! | #VALUE! | #VALUE! | #VALUE! | #VALUE! | #VALUE! | #VALUE!
4 | 5 | 156.77 | -146.76 | 94.8 | -132.8 | 244 | 30 | 30 | 4 | 2 | 12 | 2.262 | #VALUE! | #VALUE! | #VALUE! | #VALUE! | #VALUE! | #VALUE! | #VALUE! | #VALUE!
4 | 4 | 193.03 | -183.43 | 117.55 | -271.21 | 380 | 30 | 30 | 4 | 2 | 12 | 2.262 | #VALUE! | #VALUE! | #VALUE! | #VALUE! | #VALUE! | #VALUE! | #VALUE! | #VALUE!
4 | 3 | 280.4 | -263.24 | 169.56 | -459.92 | 518.2 | 30 | 40 | 6 | 2 | 14 | 3.0788 | #VALUE! | #VALUE! | #VALUE! | #VALUE! | #VALUE! | #VALUE! | #VALUE! | #VALUE!
4 | 2 | 318.81 | -346.82 | 207.65 | -706.08 | 658.7 | 30 | 50 | 6 | 2 | 14 | 3.0788 | #VALUE! | #VALUE! | #VALUE! | #VALUE! | #VALUE! | #VALUE! | #VALUE! | #VALUE!
4 | 1 | 200.06 | -640.42 | 262.41 | -948.23 | 801.4 | 30 | 60 | 6 | 2 | 14 | 3.0788 | #VALUE! | #VALUE! | #VALUE! | #VALUE! | #VALUE! | #VALUE! | #VALUE! | #VALUE!
9 | 6 | 93.13 | -78.73 | 53.68 | 38.4 | 94.6 | 30 | 30 | 4 | 2 | 12 | 2.262 | #VALUE! | #VALUE! | #VALUE! | #VALUE! | #VALUE! | #VALUE! | #VALUE! | #VALUE!
9 | 5 | 156.33 | -145.07 | 94.12 | 136.92 | 227.7 | 30 | 30 | 4 | 2 | 12 | 2.262 | #VALUE! | #VALUE! | #VALUE! | #VALUE! | #VALUE! | #VALUE! | #VALUE! | #VALUE!
9 | 4 | 202.72 | -205.52 | 127.53 | 277.61 | 360.8 | 30 | 30 | 4 | 2 | 12 | 2.262 | #VALUE! | #VALUE! | #VALUE! | #VALUE! | #VALUE! | #VALUE! | #VALUE! | #VALUE!
9 | 3 | 171.43 | -178.89 | 109.42 | 440.18 | 493.9 | 30 | 30 | 4 | 2 | 14 | 3.0788 | #VALUE! | #VALUE! | #VALUE! | #VALUE! | #VALUE! | #VALUE! | #VALUE! | #VALUE!
9 | 2 | 203.68 | -212.15 | 129.93 | 622.07 | 629.3 | 40 | 30 | 6 | 3 | 14 | 4.6182 | #VALUE! | #VALUE! | #VALUE! | #VALUE! | #VALUE! | #VALUE! | #VALUE! | #VALUE!
9 | 1 | 135.4 | -180.38 | 98.67 | 795.81 | 766.9 | 50 | 30 | 6 | 3 | 14 | 4.6182 | #VALUE! | #VALUE! | #VALUE! | #VALUE! | #VALUE! | #VALUE! | #VALUE! | #VALUE!
10 | 6 | 128.02 | -121.78 | 78.06 | -2.48 | 144 | 30 | 30 | 4 | 2 | 12 | 2.262 | #VALUE! | #VALUE! | #VALUE! | #VALUE! | #VALUE! | #VALUE! | #VALUE! | #VALUE!
10 | 5 | 216.54 | -213.24 | 134.3 | -7.81 | 288 | 30 | 30 | 4 | 2 | 12 | 2.262 | #VALUE! | #VALUE! | #VALUE! | #VALUE! | #VALUE! | #VALUE! | #VALUE! | #VALUE!
10 | 4 | 266.33 | -255.86 | 163.17 | -22.98 | 432 | 30 | 30 | 4 | 2 | 14 | 3.0788 | #VALUE! | #VALUE! | #VALUE! | #VALUE! | #VALUE! | #VALUE! | #VALUE! | #VALUE!
10 | 3 | 435.69 | -402.82 | 261.96 | -9.45 | 578.2 | 30 | 40 | 6 | 2 | 14 | 3.0788 | #VALUE! | #VALUE! | #VALUE! | #VALUE! | #VALUE! | #VALUE! | #VALUE! | #VALUE!
10 | 2 | 533.4 | -533.32 | 333.23 | 65.9 | 726.7 | 30 | 50 | 6 | 2 | 14 | 3.0788 | #VALUE! | #VALUE! | #VALUE! | #VALUE! | #VALUE! | #VALUE! | #VALUE! | #VALUE!
10 | 1 | 381.32 | -731.38 | 347.64 | 135.91 | 877.4 | 30 | 60 | 6 | 2 | 16 | 4.0212 | #VALUE! | #VALUE! | #VALUE! | #VALUE! | #VALUE! | #VALUE! | #VALUE! | #VALUE!
11 | 6 | 112.37 | -98.8 | 65.97 | -16.39 | 144 | 30 | 30 | 4 | 2 | 12 | 2.262 | #VALUE! | #VALUE! | #VALUE! | #VALUE! | #VALUE! | #VALUE! | #VALUE! | #VALUE!
11 | 5 | 181.22 | -172.79 | 110.6 | -69.64 | 288 | 30 | 30 | 4 | 2 | 12 | 2.262 | #VALUE! | #VALUE! | #VALUE! | #VALUE! | #VALUE! | #VALUE! | #VALUE! | #VALUE!
11 | 4 | 219.86 | -209.09 | 133.99 | -139.99 | 432 | 30 | 30 | 4 | 2 | 14 | 3.0788 | #VALUE! | #VALUE! | #VALUE! | #VALUE! | #VALUE! | #VALUE! | #VALUE! | #VALUE!
11 | 3 | 331 | -306.75 | 199.09 | -261.07 | 578.2 | 30 | 40 | 6 | 2 | 14 | 3.0788 | #VALUE! | #VALUE! | #VALUE! | #VALUE! | #VALUE! | #VALUE! | #VALUE! | #VALUE!
11 | 2 | 378.82 | -397.13 | 242.24 | -450.72 | 726.7 | 30 | 50 | 6 | 2 | 14 | 3.0788 | #VALUE! | #VALUE! | #VALUE! | #VALUE! | #VALUE! | #VALUE! | #VALUE! | #VALUE!
11 | 1 | 245.9 | -663.5 | 284.03 | -645.15 | 877.4 | 30 | 60 | 6 | 2 | 16 | 4.0212 | #VALUE! | #VALUE! | #VALUE! | #VALUE! | #VALUE! | #VALUE! | #VALUE! | #VALUE!
12 | 6 | 45.92 | -21.54 | 20.57 | -20.16 | 144 | 30 | 30 | 4 | 2 | 12 | 2.262 | #VALUE! | #VALUE! | #VALUE! | #VALUE! | #VALUE! | #VALUE! | #VALUE! | #VALUE!
12 | 5 | 73.47 | -51.48 | 38.25 | -59.95 | 288 | 30 | 30 | 4 | 2 | 12 | 2.262 | #VALUE! | #VALUE! | #VALUE! | #VALUE! | #VALUE! | #VALUE! | #VALUE! | #VALUE!
12 | 4 | 88.58 | -86.31 | 54.08 | -115.04 | 432 | 30 | 30 | 4 | 2 | 14 | 3.0788 | #VALUE! | #VALUE! | #VALUE! | #VALUE! | #VALUE! | #VALUE! | #VALUE! | #VALUE!
12 | 3 | 64.12 | -74.29 | 42.23 | -174.37 | 578.2 | 40 | 30 | 6 | 3 | 14 | 4.6182 | #VALUE! | #VALUE! | #VALUE! | #VALUE! | #VALUE! | #VALUE! | #VALUE! | #VALUE!
12 | 2 | 63.13 | -84.61 | 45.85 | -231.98 | 726.7 | 50 | 30 | 6 | 3 | 14 | 4.6182 | #VALUE! | #VALUE! | #VALUE! | #VALUE! | #VALUE! | #VALUE! | #VALUE! | #VALUE!
12 | 1 | 27.81 | -148.85 | 55.06 | -281.2 | 877.4 | 60 | 30 | 6 | 3 | 16 | 6.0319 | #VALUE! | #VALUE! | #VALUE! | #VALUE! | #VALUE! | #VALUE! | #VALUE! | #VALUE!
17 | 6 | 88.83 | -75.45 | 51.31 | 33.52 | 50.5 | 30 | 30 | 4 | 2 | 12 | 2.262 | #VALUE! | #VALUE! | #VALUE! | #VALUE! | #VALUE! | #VALUE! | #VALUE! | #VALUE!
17 | 5 | 153.67 | -143 | 92.65 | 127.36 | 132.5 | 30 | 30 | 4 | 2 | 12 | 2.262 | #VALUE! | #VALUE! | #VALUE! | #VALUE! | #VALUE! | #VALUE! | #VALUE! | #VALUE!
17 | 4 | 197.76 | -197.26 | 123.39 | 264.2 | 214.5 | 30 | 30 | 4 | 2 | 12 | 2.262 | #VALUE! | #VALUE! | #VALUE! | #VALUE! | #VALUE! | #VALUE! | #VALUE! | #VALUE!
17 | 3 | 158.08 | -163.96 | 100.58 | 403.96 | 296.5 | 30 | 30 | 4 | 2 | 12 | 2.262 | #VALUE! | #VALUE! | #VALUE! | #VALUE! | #VALUE! | #VALUE! | #VALUE! | #VALUE!
17 | 2 | 143.04 | -155.51 | 93.28 | 521.39 | 378.5 | 30 | 30 | 4 | 2 | 12 | 2.262 | #VALUE! | #VALUE! | #VALUE! | #VALUE! | #VALUE! | #VALUE! | #VALUE! | #VALUE!
17 | 1 | 83.04 | -109.12 | 60.04 | 621.02 | 460.5 | 30 | 30 | 4 | 2 | 14 | 3.0788 | #VALUE! | #VALUE! | #VALUE! | #VALUE! | #VALUE! | #VALUE! | #VALUE! | #VALUE!
18 | 6 | 131.01 | -123.19 | 79.43 | 17.03 | 76.8 | 30 | 30 | 4 | 2 | 12 | 2.262 | #VALUE! | #VALUE! | #VALUE! | #VALUE! | #VALUE! | #VALUE! | #VALUE! | #VALUE!
18 | 5 | 215.72 | -210.99 | 133.34 | 23.86 | 181.6 | 30 | 30 | 4 | 2 | 12 | 2.262 | #VALUE! | #VALUE! | #VALUE! | #VALUE! | #VALUE! | #VALUE! | #VALUE! | #VALUE!
18 | 4 | 273 | -272.61 | 170.5 | -23.89 | 286.4 | 30 | 30 | 4 | 2 | 12 | 2.262 | #VALUE! | #VALUE! | #VALUE! | #VALUE! | #VALUE! | #VALUE! | #VALUE! | #VALUE!
18 | 3 | 229.5 | -232.58 | 144.39 | -38.74 | 391.2 | 30 | 30 | 4 | 2 | 12 | 2.262 | #VALUE! | #VALUE! | #VALUE! | #VALUE! | #VALUE! | #VALUE! | #VALUE! | #VALUE!
18 | 2 | 193.73 | -191.92 | 120.51 | -62.76 | 496 | 30 | 30 | 4 | 2 | 14 | 3.0788 | #VALUE! | #VALUE! | #VALUE! | #VALUE! | #VALUE! | #VALUE! | #VALUE! | #VALUE!
18 | 1 | 231.18 | -275.88 | 158.45 | -68.14 | 603 | 30 | 40 | 6 | 2 | 14 | 3.0788 | #VALUE! | #VALUE! | #VALUE! | #VALUE! | #VALUE! | #VALUE! | #VALUE! | #VALUE!
19 | 6 | 131.59 | -123.74 | 79.79 | -16.42 | 76.8 | 30 | 30 | 4 | 2 | 12 | 2.262 | #VALUE! | #VALUE! | #VALUE! | #VALUE! | #VALUE! | #VALUE! | #VALUE! | #VALUE!
19 | 5 | 216.33 | -211.6 | 133.72 | -22.76 | 181.6 | 30 | 30 | 4 | 2 | 12 | 2.262 | #VALUE! | #VALUE! | #VALUE! | #VALUE! | #VALUE! | #VALUE! | #VALUE! | #VALUE!
19 | 4 | 273.67 | -273.3 | 170.92 | 24.69 | 286.4 | 30 | 30 | 4 | 2 | 12 | 2.262 | #VALUE! | #VALUE! | #VALUE! | #VALUE! | #VALUE! | #VALUE! | #VALUE! | #VALUE!
19 | 3 | 230.12 | -233.11 | 144.75 | 42.13 | 391.2 | 30 | 30 | 4 | 2 | 12 | 2.262 | #VALUE! | #VALUE! | #VALUE! | #VALUE! | #VALUE! | #VALUE! | #VALUE! | #VALUE!
19 | 2 | 194.72 | -193.51 | 121.32 | 67.19 | 496 | 30 | 30 | 4 | 2 | 14 | 3.0788 | #VALUE! | #VALUE! | #VALUE! | #VALUE! | #VALUE! | #VALUE! | #VALUE! | #VALUE!
19 | 1 | 234.61 | -277.59 | 160.06 | 78.72 | 603 | 30 | 40 | 6 | 2 | 14 | 3.0788 | #VALUE! | #VALUE! | #VALUE! | #VALUE! | #VALUE! | #VALUE! | #VALUE! | #VALUE!
20 | 6 | 89.65 | -76.16 | 51.79 | -33.99 | 76.8 | 30 | 30 | 4 | 2 | 12 | 2.262 | #VALUE! | #VALUE! | #VALUE! | #VALUE! | #VALUE! | #VALUE! | #VALUE! | #VALUE!
20 | 5 | 154.5 | -143.82 | 93.16 | -128.76 | 181.6 | 30 | 30 | 4 | 2 | 12 | 2.262 | #VALUE! | #VALUE! | #VALUE! | #VALUE! | #VALUE! | #VALUE! | #VALUE! | #VALUE!
20 | 4 | 198.66 | -198.15 | 123.95 | -266.66 | 286.4 | 30 | 30 | 4 | 2 | 12 | 2.262 | #VALUE! | #VALUE! | #VALUE! | #VALUE! | #VALUE! | #VALUE! | #VALUE! | #VALUE!
20 | 3 | 159.2 | -165.36 | 101.37 | -407.59 | 391.2 | 30 | 30 | 4 | 2 | 12 | 2.262 | #VALUE! | #VALUE! | #VALUE! | #VALUE! | #VALUE! | #VALUE! | #VALUE! | #VALUE!
20 | 2 | 142.02 | -151.84 | 91.82 | -525.84 | 496 | 30 | 30 | 4 | 2 | 14 | 3.0788 | #VALUE! | #VALUE! | #VALUE! | #VALUE! | #VALUE! | #VALUE! | #VALUE! | #VALUE!
20 | 1 | 105.02 | -142.65 | 77.39 | -631.46 | 603 | 40 | 30 | 6 | 3 | 14 | 4.6182 | #VALUE! | #VALUE! | #VALUE! | #VALUE! | #VALUE! | #VALUE! | #VALUE! | #VALUE!

## PilY (q)
pilastro | piano | momento | momento | taglio | sforzo | Nq | b | h | n | n | fi | As | Ns=0 | r | 1/r | ag pl | sisma + |  | sisma -
|  | sup. (kNm) | inf. (kNm) | (kN) | normale (kN) |  |  |  | tot |  |  |  | MRd |  | min: | min: | MRd | ag | MRd | ag
|  | analisi modale | q=1, ag/g= | 0.25 | [10 empty] | #VALUE! | #VALUE! |  | #VALUE! |  | #VALUE!
17 | 6 | 156.87 | -131.81 | 90.14 | 48.93 | 50.5 | 30 | 30 | 4 | 2 | 12 | 2.262 | #VALUE! | #VALUE! | #VALUE! | #VALUE! | #VALUE! | #VALUE! | #VALUE! | #VALUE!
17 | 5 | 210.53 | -196.52 | 127.02 | 155.02 | 132.5 | 30 | 30 | 4 | 2 | 12 | 2.262 | #VALUE! | #VALUE! | #VALUE! | #VALUE! | #VALUE! | #VALUE! | #VALUE! | #VALUE!
17 | 4 | 254.24 | -245.34 | 155.92 | 288.42 | 214.5 | 30 | 30 | 4 | 2 | 12 | 2.262 | #VALUE! | #VALUE! | #VALUE! | #VALUE! | #VALUE! | #VALUE! | #VALUE! | #VALUE!
17 | 3 | 262.84 | -271.11 | 166.72 | 430.76 | 296.5 | 30 | 30 | 4 | 2 | 12 | 2.262 | #VALUE! | #VALUE! | #VALUE! | #VALUE! | #VALUE! | #VALUE! | #VALUE! | #VALUE!
17 | 2 | 250.54 | -276.62 | 164.68 | 586.68 | 378.5 | 30 | 30 | 4 | 2 | 12 | 2.262 | #VALUE! | #VALUE! | #VALUE! | #VALUE! | #VALUE! | #VALUE! | #VALUE! | #VALUE!
17 | 1 | 129.02 | -173.53 | 94.53 | 724.02 | 460.5 | 30 | 30 | 4 | 2 | 14 | 3.0788 | #VALUE! | #VALUE! | #VALUE! | #VALUE! | #VALUE! | #VALUE! | #VALUE! | #VALUE!
9 | 6 | 219.94 | -207.84 | 133.68 | 4.45 | 94.6 | 30 | 30 | 4 | 2 | 12 | 2.262 | #VALUE! | #VALUE! | #VALUE! | #VALUE! | #VALUE! | #VALUE! | #VALUE! | #VALUE!
9 | 5 | 308.91 | -303.52 | 191.37 | 17.02 | 227.7 | 30 | 30 | 4 | 2 | 12 | 2.262 | #VALUE! | #VALUE! | #VALUE! | #VALUE! | #VALUE! | #VALUE! | #VALUE! | #VALUE!
9 | 4 | 379.2 | -378.46 | 236.75 | 34 | 360.8 | 30 | 30 | 4 | 2 | 12 | 2.262 | #VALUE! | #VALUE! | #VALUE! | #VALUE! | #VALUE! | #VALUE! | #VALUE! | #VALUE!
9 | 3 | 374.96 | -352.82 | 227.38 | 53.46 | 493.9 | 30 | 30 | 4 | 2 | 14 | 3.0788 | #VALUE! | #VALUE! | #VALUE! | #VALUE! | #VALUE! | #VALUE! | #VALUE! | #VALUE!
9 | 2 | 619.91 | -596.24 | 379.98 | 75.07 | 629.3 | 30 | 40 | 6 | 2 | 14 | 3.0788 | #VALUE! | #VALUE! | #VALUE! | #VALUE! | #VALUE! | #VALUE! | #VALUE! | #VALUE!
9 | 1 | 406.92 | -707.89 | 348.22 | 121.36 | 766.9 | 30 | 50 | 6 | 2 | 14 | 3.0788 | #VALUE! | #VALUE! | #VALUE! | #VALUE! | #VALUE! | #VALUE! | #VALUE! | #VALUE!
1 | 6 | 157.75 | -134.6 | 91.3 | -53.09 | 66.1 | 30 | 30 | 4 | 2 | 12 | 2.262 | #VALUE! | #VALUE! | #VALUE! | #VALUE! | #VALUE! | #VALUE! | #VALUE! | #VALUE!
1 | 5 | 215.43 | -202.35 | 130.4 | -171.81 | 163.7 | 30 | 30 | 4 | 2 | 12 | 2.262 | #VALUE! | #VALUE! | #VALUE! | #VALUE! | #VALUE! | #VALUE! | #VALUE! | #VALUE!
1 | 4 | 261.5 | -253.18 | 160.66 | -322.33 | 261.3 | 30 | 30 | 4 | 2 | 12 | 2.262 | #VALUE! | #VALUE! | #VALUE! | #VALUE! | #VALUE! | #VALUE! | #VALUE! | #VALUE!
1 | 3 | 273.49 | -283.83 | 174.05 | -484.21 | 358.9 | 30 | 30 | 4 | 2 | 12 | 2.262 | #VALUE! | #VALUE! | #VALUE! | #VALUE! | #VALUE! | #VALUE! | #VALUE! | #VALUE!
1 | 2 | 249.48 | -259.3 | 158.93 | -661.75 | 456.5 | 30 | 30 | 4 | 2 | 14 | 3.0788 | #VALUE! | #VALUE! | #VALUE! | #VALUE! | #VALUE! | #VALUE! | #VALUE! | #VALUE!
1 | 1 | 251.69 | -384.3 | 198.72 | -844.48 | 556.4 | 30 | 40 | 6 | 2 | 14 | 3.0788 | #VALUE! | #VALUE! | #VALUE! | #VALUE! | #VALUE! | #VALUE! | #VALUE! | #VALUE!
18 | 6 | 23.65 | 22.26 | -8.56 | 8.41 | 76.8 | 30 | 30 | 4 | 2 | 12 | 2.262 | #VALUE! | #VALUE! | #VALUE! | #VALUE! | #VALUE! | #VALUE! | #VALUE! | #VALUE!
18 | 5 | 49.93 | 35.43 | 20.74 | 21.03 | 181.6 | 30 | 30 | 4 | 2 | 12 | 2.262 | #VALUE! | #VALUE! | #VALUE! | #VALUE! | #VALUE! | #VALUE! | #VALUE! | #VALUE!
18 | 4 | 52.88 | -42.15 | 24.61 | 37.12 | 286.4 | 30 | 30 | 4 | 2 | 12 | 2.262 | #VALUE! | #VALUE! | #VALUE! | #VALUE! | #VALUE! | #VALUE! | #VALUE! | #VALUE!
18 | 3 | 45.73 | -43.6 | 23.46 | 54.25 | 391.2 | 30 | 30 | 4 | 2 | 12 | 2.262 | #VALUE! | #VALUE! | #VALUE! | #VALUE! | #VALUE! | #VALUE! | #VALUE! | #VALUE!
18 | 2 | 31.09 | -56.73 | 24.67 | 70.42 | 496 | 30 | 30 | 4 | 2 | 14 | 3.0788 | #VALUE! | #VALUE! | #VALUE! | #VALUE! | #VALUE! | #VALUE! | #VALUE! | #VALUE!
18 | 1 | -18.88 | -137.47 | 38.18 | 82.54 | 603 | 40 | 30 | 6 | 3 | 14 | 4.6182 | #VALUE! | #VALUE! | #VALUE! | #VALUE! | #VALUE! | #VALUE! | #VALUE! | #VALUE!
10 | 6 | 47.23 | 23.77 | 19.73 | 1.67 | 144 | 30 | 30 | 4 | 2 | 12 | 2.262 | #VALUE! | #VALUE! | #VALUE! | #VALUE! | #VALUE! | #VALUE! | #VALUE! | #VALUE!
10 | 5 | 68.31 | -47.48 | 33.21 | 4.26 | 288 | 30 | 30 | 4 | 2 | 12 | 2.262 | #VALUE! | #VALUE! | #VALUE! | #VALUE! | #VALUE! | #VALUE! | #VALUE! | #VALUE!
10 | 4 | 75.24 | -62.45 | 39.79 | 7.55 | 432 | 30 | 30 | 4 | 2 | 14 | 3.0788 | #VALUE! | #VALUE! | #VALUE! | #VALUE! | #VALUE! | #VALUE! | #VALUE! | #VALUE!
10 | 3 | 76.18 | -77.49 | 44.14 | 11.14 | 578.2 | 40 | 30 | 6 | 3 | 14 | 4.6182 | #VALUE! | #VALUE! | #VALUE! | #VALUE! | #VALUE! | #VALUE! | #VALUE! | #VALUE!
10 | 2 | 60.27 | -104.5 | 48.4 | 14.66 | 726.7 | 50 | 30 | 6 | 3 | 14 | 4.6182 | #VALUE! | #VALUE! | #VALUE! | #VALUE! | #VALUE! | #VALUE! | #VALUE! | #VALUE!
10 | 1 | -25.79 | -208.54 | 59.53 | 17.43 | 877.4 | 60 | 30 | 6 | 3 | 16 | 6.0319 | #VALUE! | #VALUE! | #VALUE! | #VALUE! | #VALUE! | #VALUE! | #VALUE! | #VALUE!
2 | 6 | 25.73 | 21.86 | 9.37 | -10.08 | 108 | 30 | 30 | 4 | 2 | 12 | 2.262 | #VALUE! | #VALUE! | #VALUE! | #VALUE! | #VALUE! | #VALUE! | #VALUE! | #VALUE!
2 | 5 | 51.63 | 35.38 | 21.76 | -25.29 | 244 | 30 | 30 | 4 | 2 | 12 | 2.262 | #VALUE! | #VALUE! | #VALUE! | #VALUE! | #VALUE! | #VALUE! | #VALUE! | #VALUE!
2 | 4 | 53.93 | -45.26 | 25.49 | -44.67 | 380 | 30 | 30 | 4 | 2 | 12 | 2.262 | #VALUE! | #VALUE! | #VALUE! | #VALUE! | #VALUE! | #VALUE! | #VALUE! | #VALUE!
2 | 3 | 52.94 | -56.12 | 27.67 | -65.38 | 518.2 | 40 | 30 | 6 | 3 | 14 | 4.6182 | #VALUE! | #VALUE! | #VALUE! | #VALUE! | #VALUE! | #VALUE! | #VALUE! | #VALUE!
2 | 2 | 43.26 | -81.85 | 33.58 | -85.08 | 658.7 | 50 | 30 | 6 | 3 | 14 | 4.6182 | #VALUE! | #VALUE! | #VALUE! | #VALUE! | #VALUE! | #VALUE! | #VALUE! | #VALUE!
2 | 1 | -39.3 | -200.51 | 52.05 | -99.96 | 801.4 | 60 | 30 | 6 | 3 | 14 | 4.6182 | #VALUE! | #VALUE! | #VALUE! | #VALUE! | #VALUE! | #VALUE! | #VALUE! | #VALUE!
19 | 6 | 23.65 | 22.26 | -8.56 | 8.41 | 76.8 | 30 | 30 | 4 | 2 | 12 | 2.262 | #VALUE! | #VALUE! | #VALUE! | #VALUE! | #VALUE! | #VALUE! | #VALUE! | #VALUE!
19 | 5 | 49.93 | 35.43 | 20.74 | 21.03 | 181.6 | 30 | 30 | 4 | 2 | 12 | 2.262 | #VALUE! | #VALUE! | #VALUE! | #VALUE! | #VALUE! | #VALUE! | #VALUE! | #VALUE!
19 | 4 | 52.88 | -42.15 | 24.61 | 37.12 | 286.4 | 30 | 30 | 4 | 2 | 12 | 2.262 | #VALUE! | #VALUE! | #VALUE! | #VALUE! | #VALUE! | #VALUE! | #VALUE! | #VALUE!
19 | 3 | 45.73 | -43.6 | 23.46 | 54.25 | 391.2 | 30 | 30 | 4 | 2 | 12 | 2.262 | #VALUE! | #VALUE! | #VALUE! | #VALUE! | #VALUE! | #VALUE! | #VALUE! | #VALUE!
19 | 2 | 31.09 | -56.73 | 24.67 | 70.42 | 496 | 30 | 30 | 4 | 2 | 14 | 3.0788 | #VALUE! | #VALUE! | #VALUE! | #VALUE! | #VALUE! | #VALUE! | #VALUE! | #VALUE!
19 | 1 | -18.88 | -137.47 | 38.18 | 82.54 | 603 | 40 | 30 | 6 | 3 | 14 | 4.6182 | #VALUE! | #VALUE! | #VALUE! | #VALUE! | #VALUE! | #VALUE! | #VALUE! | #VALUE!
11 | 6 | 47.23 | 23.77 | 19.73 | 1.67 | 144 | 30 | 30 | 4 | 2 | 12 | 2.262 | #VALUE! | #VALUE! | #VALUE! | #VALUE! | #VALUE! | #VALUE! | #VALUE! | #VALUE!
11 | 5 | 68.31 | -47.48 | 33.21 | 4.26 | 288 | 30 | 30 | 4 | 2 | 12 | 2.262 | #VALUE! | #VALUE! | #VALUE! | #VALUE! | #VALUE! | #VALUE! | #VALUE! | #VALUE!
11 | 4 | 75.24 | -62.45 | 39.79 | 7.55 | 432 | 30 | 30 | 4 | 2 | 14 | 3.0788 | #VALUE! | #VALUE! | #VALUE! | #VALUE! | #VALUE! | #VALUE! | #VALUE! | #VALUE!
11 | 3 | 76.18 | -77.49 | 44.14 | 11.14 | 578.2 | 40 | 30 | 6 | 3 | 14 | 4.6182 | #VALUE! | #VALUE! | #VALUE! | #VALUE! | #VALUE! | #VALUE! | #VALUE! | #VALUE!
11 | 2 | 60.27 | -104.5 | 48.4 | 14.66 | 726.7 | 50 | 30 | 6 | 3 | 14 | 4.6182 | #VALUE! | #VALUE! | #VALUE! | #VALUE! | #VALUE! | #VALUE! | #VALUE! | #VALUE!
11 | 1 | -25.79 | -208.54 | 59.53 | 17.43 | 877.4 | 60 | 30 | 6 | 3 | 16 | 6.0319 | #VALUE! | #VALUE! | #VALUE! | #VALUE! | #VALUE! | #VALUE! | #VALUE! | #VALUE!
3 | 6 | 25.73 | 21.86 | 9.37 | -10.08 | 108 | 30 | 30 | 4 | 2 | 12 | 2.262 | #VALUE! | #VALUE! | #VALUE! | #VALUE! | #VALUE! | #VALUE! | #VALUE! | #VALUE!
3 | 5 | 51.63 | 35.38 | 21.76 | -25.29 | 244 | 30 | 30 | 4 | 2 | 12 | 2.262 | #VALUE! | #VALUE! | #VALUE! | #VALUE! | #VALUE! | #VALUE! | #VALUE! | #VALUE!
3 | 4 | 53.93 | -45.26 | 25.49 | -44.67 | 380 | 30 | 30 | 4 | 2 | 12 | 2.262 | #VALUE! | #VALUE! | #VALUE! | #VALUE! | #VALUE! | #VALUE! | #VALUE! | #VALUE!
3 | 3 | 52.94 | -56.12 | 27.67 | -65.38 | 518.2 | 40 | 30 | 6 | 3 | 14 | 4.6182 | #VALUE! | #VALUE! | #VALUE! | #VALUE! | #VALUE! | #VALUE! | #VALUE! | #VALUE!
3 | 2 | 43.26 | -81.85 | 33.58 | -85.08 | 658.7 | 50 | 30 | 6 | 3 | 14 | 4.6182 | #VALUE! | #VALUE! | #VALUE! | #VALUE! | #VALUE! | #VALUE! | #VALUE! | #VALUE!
3 | 1 | -39.3 | -200.51 | 52.05 | -99.96 | 801.4 | 60 | 30 | 6 | 3 | 14 | 4.6182 | #VALUE! | #VALUE! | #VALUE! | #VALUE! | #VALUE! | #VALUE! | #VALUE! | #VALUE!
20 | 6 | 158.18 | -136.72 | 92.11 | 55.99 | 76.8 | 30 | 30 | 4 | 2 | 12 | 2.262 | #VALUE! | #VALUE! | #VALUE! | #VALUE! | #VALUE! | #VALUE! | #VALUE! | #VALUE!
20 | 5 | 217.76 | -204.44 | 131.78 | 179.45 | 181.6 | 30 | 30 | 4 | 2 | 12 | 2.262 | #VALUE! | #VALUE! | #VALUE! | #VALUE! | #VALUE! | #VALUE! | #VALUE! | #VALUE!
20 | 4 | 270.29 | -270.19 | 168.78 | 334.74 | 286.4 | 30 | 30 | 4 | 2 | 12 | 2.262 | #VALUE! | #VALUE! | #VALUE! | #VALUE! | #VALUE! | #VALUE! | #VALUE! | #VALUE!
20 | 3 | 302.29 | -314.52 | 192.68 | 528.07 | 391.2 | 30 | 30 | 4 | 2 | 12 | 2.262 | #VALUE! | #VALUE! | #VALUE! | #VALUE! | #VALUE! | #VALUE! | #VALUE! | #VALUE!
20 | 2 | 273.68 | -274.76 | 171.34 | 742.68 | 496 | 30 | 30 | 4 | 2 | 14 | 3.0788 | #VALUE! | #VALUE! | #VALUE! | #VALUE! | #VALUE! | #VALUE! | #VALUE! | #VALUE!
20 | 1 | 262.64 | -389.74 | 203.84 | 933.08 | 603 | 30 | 40 | 6 | 2 | 14 | 3.0788 | #VALUE! | #VALUE! | #VALUE! | #VALUE! | #VALUE! | #VALUE! | #VALUE! | #VALUE!
12 | 6 | 167.09 | -145.08 | 97.51 | -47.92 | 144 | 30 | 30 | 4 | 2 | 12 | 2.262 | #VALUE! | #VALUE! | #VALUE! | #VALUE! | #VALUE! | #VALUE! | #VALUE! | #VALUE!
12 | 5 | 230.27 | -221.32 | 141.03 | -159.01 | 288 | 30 | 30 | 4 | 2 | 12 | 2.262 | #VALUE! | #VALUE! | #VALUE! | #VALUE! | #VALUE! | #VALUE! | #VALUE! | #VALUE!
12 | 4 | 263.99 | -234.76 | 155.57 | -298.95 | 432 | 30 | 30 | 4 | 2 | 14 | 3.0788 | #VALUE! | #VALUE! | #VALUE! | #VALUE! | #VALUE! | #VALUE! | #VALUE! | #VALUE!
12 | 3 | 450.37 | -389.97 | 261.51 | -474.58 | 578.2 | 30 | 40 | 6 | 2 | 14 | 3.0788 | #VALUE! | #VALUE! | #VALUE! | #VALUE! | #VALUE! | #VALUE! | #VALUE! | #VALUE!
12 | 2 | 455.76 | -549.32 | 312.41 | -670.57 | 726.7 | 30 | 50 | 6 | 2 | 14 | 3.0788 | #VALUE! | #VALUE! | #VALUE! | #VALUE! | #VALUE! | #VALUE! | #VALUE! | #VALUE!
12 | 1 | 169.02 | -951.17 | 347.15 | -846.57 | 877.4 | 30 | 60 | 6 | 2 | 16 | 4.0212 | #VALUE! | #VALUE! | #VALUE! | #VALUE! | #VALUE! | #VALUE! | #VALUE! | #VALUE!
4 | 6 | 23.19 | 21.78 | 7.95 | -8.14 | 108 | 30 | 30 | 4 | 2 | 12 | 2.262 | #VALUE! | #VALUE! | #VALUE! | #VALUE! | #VALUE! | #VALUE! | #VALUE! | #VALUE!
4 | 5 | 49.41 | 34.25 | 20.11 | -20.5 | 244 | 30 | 30 | 4 | 2 | 12 | 2.262 | #VALUE! | #VALUE! | #VALUE! | #VALUE! | #VALUE! | #VALUE! | #VALUE! | #VALUE!
4 | 4 | 51 | -43.41 | 23.52 | -35.81 | 380 | 30 | 30 | 4 | 2 | 12 | 2.262 | #VALUE! | #VALUE! | #VALUE! | #VALUE! | #VALUE! | #VALUE! | #VALUE! | #VALUE!
4 | 3 | 51 | -54.86 | 26.36 | -53.5 | 518.2 | 40 | 30 | 6 | 3 | 14 | 4.6182 | #VALUE! | #VALUE! | #VALUE! | #VALUE! | #VALUE! | #VALUE! | #VALUE! | #VALUE!
4 | 2 | 42.64 | -81.09 | 33.05 | -72.15 | 658.7 | 50 | 30 | 6 | 3 | 14 | 4.6182 | #VALUE! | #VALUE! | #VALUE! | #VALUE! | #VALUE! | #VALUE! | #VALUE! | #VALUE!
4 | 1 | -39.79 | -200.22 | 51.78 | -86.61 | 801.4 | 60 | 30 | 6 | 3 | 14 | 4.6182 | #VALUE! | #VALUE! | #VALUE! | #VALUE! | #VALUE! | #VALUE! | #VALUE! | #VALUE!

## PilX (LG Bas)
pilastro | piano | momento | momento | taglio | sforzo | Nq | aDUT | b | h | n | n | fi | As | Ns=0
|  | sup. (kNm) | inf. (kNm) | (kN) | normale (kN) |  |  |  |  | tot |  |  |  | MRd | V(MRd) | Vcoll | ag pl
|  | analisi modale | q=1, ag/g= | 0.25
1 | 6 | 89.92 | -76.42 | 51.95 | 34.46 | 66.1 | 3 | 30 | 30 | 4 | 2 | 12 | 2.262 | #VALUE! | #VALUE! | #VALUE! | #VALUE!
1 | 5 | 154.46 | -143.43 | 93.02 | 129.85 | 163.7 | 2.9953 | 30 | 30 | 4 | 2 | 12 | 2.262 | #VALUE! | #VALUE! | #VALUE! | #VALUE!
1 | 4 | 200.86 | -203.44 | 126.3 | 268.28 | 261.3 | 2.815 | 30 | 30 | 4 | 2 | 12 | 2.262 | #VALUE! | #VALUE! | #VALUE! | #VALUE!
1 | 3 | 173.36 | -184.94 | 111.93 | 430.07 | 358.9 | 2.6372 | 30 | 30 | 4 | 2 | 12 | 2.262 | #VALUE! | #VALUE! | #VALUE! | #VALUE!
1 | 2 | 166.28 | -175.33 | 106.74 | 601.43 | 456.5 | 2.4619 | 30 | 30 | 4 | 2 | 14 | 3.0788 | #VALUE! | #VALUE! | #VALUE! | #VALUE!
1 | 1 | 125.16 | -152.73 | 86.84 | 759.04 | 556.4 | 2.532 | 40 | 30 | 6 | 3 | 14 | 4.6182 | #VALUE! | #VALUE! | #VALUE! | #VALUE!
2 | 6 | 130.59 | -122.78 | 79.17 | 13.39 | 108 | 3 | 30 | 30 | 4 | 2 | 12 | 2.262 | #VALUE! | #VALUE! | #VALUE! | #VALUE!
2 | 5 | 215.7 | -211.5 | 133.49 | 18.66 | 244 | 2.8468 | 30 | 30 | 4 | 2 | 12 | 2.262 | #VALUE! | #VALUE! | #VALUE! | #VALUE!
2 | 4 | 263.48 | -252.56 | 161.24 | -30.36 | 380 | 2.5991 | 30 | 30 | 4 | 2 | 12 | 2.262 | #VALUE! | #VALUE! | #VALUE! | #VALUE!
2 | 3 | 426.34 | -393.12 | 255.99 | -32.93 | 518.2 | 2.5835 | 30 | 40 | 6 | 2 | 14 | 3.0788 | #VALUE! | #VALUE! | #VALUE! | #VALUE!
2 | 2 | 514.65 | -516.45 | 322.09 | 42.92 | 658.7 | 2.5716 | 30 | 50 | 6 | 2 | 14 | 3.0788 | #VALUE! | #VALUE! | #VALUE! | #VALUE!
2 | 1 | 363.79 | -722.63 | 339.43 | 108.46 | 801.4 | 2.5618 | 30 | 60 | 6 | 2 | 14 | 3.0788 | #VALUE! | #VALUE! | #VALUE! | #VALUE!
3 | 6 | 131.79 | -123.98 | 79.92 | -12.69 | 108 | 3 | 30 | 30 | 4 | 2 | 12 | 2.262 | #VALUE! | #VALUE! | #VALUE! | #VALUE!
3 | 5 | 216.58 | -211.99 | 133.92 | -18.88 | 244 | 2.8468 | 30 | 30 | 4 | 2 | 12 | 2.262 | #VALUE! | #VALUE! | #VALUE! | #VALUE!
3 | 4 | 265.58 | -256.94 | 163.27 | 33.88 | 380 | 2.5991 | 30 | 30 | 4 | 2 | 12 | 2.262 | #VALUE! | #VALUE! | #VALUE! | #VALUE!
3 | 3 | 446.64 | -417.48 | 269.97 | 58.91 | 518.2 | 2.5835 | 30 | 40 | 6 | 2 | 14 | 3.0788 | #VALUE! | #VALUE! | #VALUE! | #VALUE!
3 | 2 | 565.63 | -562.64 | 352.49 | 77.56 | 658.7 | 2.5716 | 30 | 50 | 6 | 2 | 14 | 3.0788 | #VALUE! | #VALUE! | #VALUE! | #VALUE!
3 | 1 | 411.5 | -746.51 | 361.81 | 92.62 | 801.4 | 2.5618 | 30 | 60 | 6 | 2 | 14 | 3.0788 | #VALUE! | #VALUE! | #VALUE! | #VALUE!
4 | 6 | 91.61 | -77.85 | 52.92 | -35.52 | 108 | 3 | 30 | 30 | 4 | 2 | 12 | 2.262 | #VALUE! | #VALUE! | #VALUE! | #VALUE!
4 | 5 | 156.77 | -146.76 | 94.8 | -132.8 | 244 | 2.8468 | 30 | 30 | 4 | 2 | 12 | 2.262 | #VALUE! | #VALUE! | #VALUE! | #VALUE!
4 | 4 | 193.03 | -183.43 | 117.55 | -271.21 | 380 | 2.5991 | 30 | 30 | 4 | 2 | 12 | 2.262 | #VALUE! | #VALUE! | #VALUE! | #VALUE!
4 | 3 | 280.4 | -263.24 | 169.56 | -459.92 | 518.2 | 2.5835 | 30 | 40 | 6 | 2 | 14 | 3.0788 | #VALUE! | #VALUE! | #VALUE! | #VALUE!
4 | 2 | 318.81 | -346.82 | 207.65 | -706.08 | 658.7 | 2.5716 | 30 | 50 | 6 | 2 | 14 | 3.0788 | #VALUE! | #VALUE! | #VALUE! | #VALUE!
4 | 1 | 200.06 | -640.42 | 262.41 | -948.23 | 801.4 | 2.5618 | 30 | 60 | 6 | 2 | 14 | 3.0788 | #VALUE! | #VALUE! | #VALUE! | #VALUE!
9 | 6 | 93.13 | -78.73 | 53.68 | 38.4 | 94.6 | 3 | 30 | 30 | 4 | 2 | 12 | 2.262 | #VALUE! | #VALUE! | #VALUE! | #VALUE!
9 | 5 | 156.33 | -145.07 | 94.12 | 136.92 | 227.7 | 2.8768 | 30 | 30 | 4 | 2 | 12 | 2.262 | #VALUE! | #VALUE! | #VALUE! | #VALUE!
9 | 4 | 202.72 | -205.52 | 127.53 | 277.61 | 360.8 | 2.6337 | 30 | 30 | 4 | 2 | 12 | 2.262 | #VALUE! | #VALUE! | #VALUE! | #VALUE!
9 | 3 | 171.43 | -178.89 | 109.42 | 440.18 | 493.9 | 2.3954 | 30 | 30 | 4 | 2 | 14 | 3.0788 | #VALUE! | #VALUE! | #VALUE! | #VALUE!
9 | 2 | 203.68 | -212.15 | 129.93 | 622.07 | 629.3 | 2.4343 | 40 | 30 | 6 | 3 | 14 | 4.6182 | #VALUE! | #VALUE! | #VALUE! | #VALUE!
9 | 1 | 135.4 | -180.38 | 98.67 | 795.81 | 766.9 | 2.4554 | 50 | 30 | 6 | 3 | 14 | 4.6182 | #VALUE! | #VALUE! | #VALUE! | #VALUE!
10 | 6 | 128.02 | -121.78 | 78.06 | -2.48 | 144 | 3 | 30 | 30 | 4 | 2 | 12 | 2.262 | #VALUE! | #VALUE! | #VALUE! | #VALUE!
10 | 5 | 216.54 | -213.24 | 134.3 | -7.81 | 288 | 2.7661 | 30 | 30 | 4 | 2 | 12 | 2.262 | #VALUE! | #VALUE! | #VALUE! | #VALUE!
10 | 4 | 266.33 | -255.86 | 163.17 | -22.98 | 432 | 2.5056 | 30 | 30 | 4 | 2 | 14 | 3.0788 | #VALUE! | #VALUE! | #VALUE! | #VALUE!
10 | 3 | 435.69 | -402.82 | 261.96 | -9.45 | 578.2 | 2.5027 | 30 | 40 | 6 | 2 | 14 | 3.0788 | #VALUE! | #VALUE! | #VALUE! | #VALUE!
10 | 2 | 533.4 | -533.32 | 333.23 | 65.9 | 726.7 | 2.4984 | 30 | 50 | 6 | 2 | 14 | 3.0788 | #VALUE! | #VALUE! | #VALUE! | #VALUE!
10 | 1 | 381.32 | -731.38 | 347.64 | 135.91 | 877.4 | 2.4937 | 30 | 60 | 6 | 2 | 16 | 4.0212 | #VALUE! | #VALUE! | #VALUE! | #VALUE!
11 | 6 | 112.37 | -98.8 | 65.97 | -16.39 | 144 | 3 | 30 | 30 | 4 | 2 | 12 | 2.262 | #VALUE! | #VALUE! | #VALUE! | #VALUE!
11 | 5 | 181.22 | -172.79 | 110.6 | -69.64 | 288 | 2.7661 | 30 | 30 | 4 | 2 | 12 | 2.262 | #VALUE! | #VALUE! | #VALUE! | #VALUE!
11 | 4 | 219.86 | -209.09 | 133.99 | -139.99 | 432 | 2.5056 | 30 | 30 | 4 | 2 | 14 | 3.0788 | #VALUE! | #VALUE! | #VALUE! | #VALUE!
11 | 3 | 331 | -306.75 | 199.09 | -261.07 | 578.2 | 2.5027 | 30 | 40 | 6 | 2 | 14 | 3.0788 | #VALUE! | #VALUE! | #VALUE! | #VALUE!
11 | 2 | 378.82 | -397.13 | 242.24 | -450.72 | 726.7 | 2.4984 | 30 | 50 | 6 | 2 | 14 | 3.0788 | #VALUE! | #VALUE! | #VALUE! | #VALUE!
11 | 1 | 245.9 | -663.5 | 284.03 | -645.15 | 877.4 | 2.4937 | 30 | 60 | 6 | 2 | 16 | 4.0212 | #VALUE! | #VALUE! | #VALUE! | #VALUE!
12 | 6 | 45.92 | -21.54 | 20.57 | -20.16 | 144 | 3 | 30 | 30 | 4 | 2 | 12 | 2.262 | #VALUE! | #VALUE! | #VALUE! | #VALUE!
12 | 5 | 73.47 | -51.48 | 38.25 | -59.95 | 288 | 2.7661 | 30 | 30 | 4 | 2 | 12 | 2.262 | #VALUE! | #VALUE! | #VALUE! | #VALUE!
12 | 4 | 88.58 | -86.31 | 54.08 | -115.04 | 432 | 2.5056 | 30 | 30 | 4 | 2 | 14 | 3.0788 | #VALUE! | #VALUE! | #VALUE! | #VALUE!
12 | 3 | 64.12 | -74.29 | 42.23 | -174.37 | 578.2 | 2.5027 | 40 | 30 | 6 | 3 | 14 | 4.6182 | #VALUE! | #VALUE! | #VALUE! | #VALUE!
12 | 2 | 63.13 | -84.61 | 45.85 | -231.98 | 726.7 | 2.4984 | 50 | 30 | 6 | 3 | 14 | 4.6182 | #VALUE! | #VALUE! | #VALUE! | #VALUE!
12 | 1 | 27.81 | -148.85 | 55.06 | -281.2 | 877.4 | 2.4937 | 60 | 30 | 6 | 3 | 16 | 6.0319 | #VALUE! | #VALUE! | #VALUE! | #VALUE!
17 | 6 | 88.83 | -75.45 | 51.31 | 33.52 | 50.5 | 3 | 30 | 30 | 4 | 2 | 12 | 2.262 | #VALUE! | #VALUE! | #VALUE! | #VALUE!
17 | 5 | 153.67 | -143 | 92.65 | 127.36 | 132.5 | 3 | 30 | 30 | 4 | 2 | 12 | 2.262 | #VALUE! | #VALUE! | #VALUE! | #VALUE!
17 | 4 | 197.76 | -197.26 | 123.39 | 264.2 | 214.5 | 2.9012 | 30 | 30 | 4 | 2 | 12 | 2.262 | #VALUE! | #VALUE! | #VALUE! | #VALUE!
17 | 3 | 158.08 | -163.96 | 100.58 | 403.96 | 296.5 | 2.7506 | 30 | 30 | 4 | 2 | 12 | 2.262 | #VALUE! | #VALUE! | #VALUE! | #VALUE!
17 | 2 | 143.04 | -155.51 | 93.28 | 521.39 | 378.5 | 2.6018 | 30 | 30 | 4 | 2 | 12 | 2.262 | #VALUE! | #VALUE! | #VALUE! | #VALUE!
17 | 1 | 83.04 | -109.12 | 60.04 | 621.02 | 460.5 | 2.4548 | 30 | 30 | 4 | 2 | 14 | 3.0788 | #VALUE! | #VALUE! | #VALUE! | #VALUE!
18 | 6 | 131.01 | -123.19 | 79.43 | 17.03 | 76.8 | 3 | 30 | 30 | 4 | 2 | 12 | 2.262 | #VALUE! | #VALUE! | #VALUE! | #VALUE!
18 | 5 | 215.72 | -210.99 | 133.34 | 23.86 | 181.6 | 2.962 | 30 | 30 | 4 | 2 | 12 | 2.262 | #VALUE! | #VALUE! | #VALUE! | #VALUE!
18 | 4 | 273 | -272.61 | 170.5 | -23.89 | 286.4 | 2.769 | 30 | 30 | 4 | 2 | 12 | 2.262 | #VALUE! | #VALUE! | #VALUE! | #VALUE!
18 | 3 | 229.5 | -232.58 | 144.39 | -38.74 | 391.2 | 2.5789 | 30 | 30 | 4 | 2 | 12 | 2.262 | #VALUE! | #VALUE! | #VALUE! | #VALUE!
18 | 2 | 193.73 | -191.92 | 120.51 | -62.76 | 496 | 2.3917 | 30 | 30 | 4 | 2 | 14 | 3.0788 | #VALUE! | #VALUE! | #VALUE! | #VALUE!
18 | 1 | 231.18 | -275.88 | 158.45 | -68.14 | 603 | 2.4695 | 30 | 40 | 6 | 2 | 14 | 3.0788 | #VALUE! | #VALUE! | #VALUE! | #VALUE!
19 | 6 | 131.59 | -123.74 | 79.79 | -16.42 | 76.8 | 3 | 30 | 30 | 4 | 2 | 12 | 2.262 | #VALUE! | #VALUE! | #VALUE! | #VALUE!
19 | 5 | 216.33 | -211.6 | 133.72 | -22.76 | 181.6 | 2.962 | 30 | 30 | 4 | 2 | 12 | 2.262 | #VALUE! | #VALUE! | #VALUE! | #VALUE!
19 | 4 | 273.67 | -273.3 | 170.92 | 24.69 | 286.4 | 2.769 | 30 | 30 | 4 | 2 | 12 | 2.262 | #VALUE! | #VALUE! | #VALUE! | #VALUE!
19 | 3 | 230.12 | -233.11 | 144.75 | 42.13 | 391.2 | 2.5789 | 30 | 30 | 4 | 2 | 12 | 2.262 | #VALUE! | #VALUE! | #VALUE! | #VALUE!
19 | 2 | 194.72 | -193.51 | 121.32 | 67.19 | 496 | 2.3917 | 30 | 30 | 4 | 2 | 14 | 3.0788 | #VALUE! | #VALUE! | #VALUE! | #VALUE!
19 | 1 | 234.61 | -277.59 | 160.06 | 78.72 | 603 | 2.4695 | 30 | 40 | 6 | 2 | 14 | 3.0788 | #VALUE! | #VALUE! | #VALUE! | #VALUE!
20 | 6 | 89.65 | -76.16 | 51.79 | -33.99 | 76.8 | 3 | 30 | 30 | 4 | 2 | 12 | 2.262 | #VALUE! | #VALUE! | #VALUE! | #VALUE!
20 | 5 | 154.5 | -143.82 | 93.16 | -128.76 | 181.6 | 2.962 | 30 | 30 | 4 | 2 | 12 | 2.262 | #VALUE! | #VALUE! | #VALUE! | #VALUE!
20 | 4 | 198.66 | -198.15 | 123.95 | -266.66 | 286.4 | 2.769 | 30 | 30 | 4 | 2 | 12 | 2.262 | #VALUE! | #VALUE! | #VALUE! | #VALUE!
20 | 3 | 159.2 | -165.36 | 101.37 | -407.59 | 391.2 | 2.5789 | 30 | 30 | 4 | 2 | 12 | 2.262 | #VALUE! | #VALUE! | #VALUE! | #VALUE!
20 | 2 | 142.02 | -151.84 | 91.82 | -525.84 | 496 | 2.3917 | 30 | 30 | 4 | 2 | 14 | 3.0788 | #VALUE! | #VALUE! | #VALUE! | #VALUE!
20 | 1 | 105.02 | -142.65 | 77.39 | -631.46 | 603 | 2.4695 | 40 | 30 | 6 | 3 | 14 | 4.6182 | #VALUE! | #VALUE! | #VALUE! | #VALUE!
|  |  |  | Vsisma | [10 empty] | Vres | Vcoll |  | p1b | ag,coll
| 6 |  |  | 744.56 | [10 empty] | #VALUE! | #VALUE! |  | 1 | #VALUE!
| 5 |  |  | 1285.37 | [10 empty] | #VALUE! | #VALUE! |  | #VALUE! | #VALUE!
| 4 |  |  | 1635.89 | [10 empty] | #VALUE! | #VALUE! |  | #VALUE! | #VALUE!
| 3 |  |  | 1911.24 | [10 empty] | #VALUE! | #VALUE! |  | #VALUE! | #VALUE!
| 2 |  |  | 2167.15 | [10 empty] | #VALUE! | #VALUE! |  | #VALUE! | #VALUE!
| 1 |  |  | 2291.83 | [10 empty] | #VALUE! | #VALUE! |  | #VALUE! | #VALUE!

## PilY (LG Bas)
pilastro | piano | momento | momento | taglio | sforzo | Nq | aDUT | b | h | n | n | fi | As | Ns=0
|  | sup. (kNm) | inf. (kNm) | (kN) | normale (kN) |  |  |  |  | tot |  |  |  | MRd | V(MRd) | Vcoll | ag pl
|  | analisi modale | q=1, ag/g= | 0.25
17 | 6 | 156.87 | -131.81 | 90.14 | 48.93 | 50.5 | 3 | 30 | 30 | 4 | 2 | 12 | 2.262 | #VALUE! | #VALUE! | #VALUE! | #VALUE!
17 | 5 | 210.53 | -196.52 | 127.02 | 155.02 | 132.5 | 3 | 30 | 30 | 4 | 2 | 12 | 2.262 | #VALUE! | #VALUE! | #VALUE! | #VALUE!
17 | 4 | 254.24 | -245.34 | 155.92 | 288.42 | 214.5 | 2.9012 | 30 | 30 | 4 | 2 | 12 | 2.262 | #VALUE! | #VALUE! | #VALUE! | #VALUE!
17 | 3 | 262.84 | -271.11 | 166.72 | 430.76 | 296.5 | 2.7506 | 30 | 30 | 4 | 2 | 12 | 2.262 | #VALUE! | #VALUE! | #VALUE! | #VALUE!
17 | 2 | 250.54 | -276.62 | 164.68 | 586.68 | 378.5 | 2.6018 | 30 | 30 | 4 | 2 | 12 | 2.262 | #VALUE! | #VALUE! | #VALUE! | #VALUE!
17 | 1 | 129.02 | -173.53 | 94.53 | 724.02 | 460.5 | 2.4548 | 30 | 30 | 4 | 2 | 14 | 3.0788 | #VALUE! | #VALUE! | #VALUE! | #VALUE!
9 | 6 | 219.94 | -207.84 | 133.68 | 4.45 | 94.6 | 3 | 30 | 30 | 4 | 2 | 12 | 2.262 | #VALUE! | #VALUE! | #VALUE! | #VALUE!
9 | 5 | 308.91 | -303.52 | 191.37 | 17.02 | 227.7 | 2.8768 | 30 | 30 | 4 | 2 | 12 | 2.262 | #VALUE! | #VALUE! | #VALUE! | #VALUE!
9 | 4 | 379.2 | -378.46 | 236.75 | 34 | 360.8 | 2.6337 | 30 | 30 | 4 | 2 | 12 | 2.262 | #VALUE! | #VALUE! | #VALUE! | #VALUE!
9 | 3 | 374.96 | -352.82 | 227.38 | 53.46 | 493.9 | 2.3954 | 30 | 30 | 4 | 2 | 14 | 3.0788 | #VALUE! | #VALUE! | #VALUE! | #VALUE!
9 | 2 | 619.91 | -596.24 | 379.98 | 75.07 | 629.3 | 2.4343 | 30 | 40 | 6 | 2 | 14 | 3.0788 | #VALUE! | #VALUE! | #VALUE! | #VALUE!
9 | 1 | 406.92 | -707.89 | 348.22 | 121.36 | 766.9 | 2.4554 | 30 | 50 | 6 | 2 | 14 | 3.0788 | #VALUE! | #VALUE! | #VALUE! | #VALUE!
1 | 6 | 157.75 | -134.6 | 91.3 | -53.09 | 66.1 | 3 | 30 | 30 | 4 | 2 | 12 | 2.262 | #VALUE! | #VALUE! | #VALUE! | #VALUE!
1 | 5 | 215.43 | -202.35 | 130.4 | -171.81 | 163.7 | 2.9953 | 30 | 30 | 4 | 2 | 12 | 2.262 | #VALUE! | #VALUE! | #VALUE! | #VALUE!
1 | 4 | 261.5 | -253.18 | 160.66 | -322.33 | 261.3 | 2.815 | 30 | 30 | 4 | 2 | 12 | 2.262 | #VALUE! | #VALUE! | #VALUE! | #VALUE!
1 | 3 | 273.49 | -283.83 | 174.05 | -484.21 | 358.9 | 2.6372 | 30 | 30 | 4 | 2 | 12 | 2.262 | #VALUE! | #VALUE! | #VALUE! | #VALUE!
1 | 2 | 249.48 | -259.3 | 158.93 | -661.75 | 456.5 | 2.4619 | 30 | 30 | 4 | 2 | 14 | 3.0788 | #VALUE! | #VALUE! | #VALUE! | #VALUE!
1 | 1 | 251.69 | -384.3 | 198.72 | -844.48 | 556.4 | 2.532 | 30 | 40 | 6 | 2 | 14 | 3.0788 | #VALUE! | #VALUE! | #VALUE! | #VALUE!
18 | 6 | 23.65 | 22.26 | -8.56 | 8.41 | 76.8 | 3 | 30 | 30 | 4 | 2 | 12 | 2.262 | #VALUE! | #VALUE! | #VALUE! | #VALUE!
18 | 5 | 49.93 | 35.43 | 20.74 | 21.03 | 181.6 | 2.962 | 30 | 30 | 4 | 2 | 12 | 2.262 | #VALUE! | #VALUE! | #VALUE! | #VALUE!
18 | 4 | 52.88 | -42.15 | 24.61 | 37.12 | 286.4 | 2.769 | 30 | 30 | 4 | 2 | 12 | 2.262 | #VALUE! | #VALUE! | #VALUE! | #VALUE!
18 | 3 | 45.73 | -43.6 | 23.46 | 54.25 | 391.2 | 2.5789 | 30 | 30 | 4 | 2 | 12 | 2.262 | #VALUE! | #VALUE! | #VALUE! | #VALUE!
18 | 2 | 31.09 | -56.73 | 24.67 | 70.42 | 496 | 2.3917 | 30 | 30 | 4 | 2 | 14 | 3.0788 | #VALUE! | #VALUE! | #VALUE! | #VALUE!
18 | 1 | -18.88 | -137.47 | 38.18 | 82.54 | 603 | 2.4695 | 40 | 30 | 6 | 3 | 14 | 4.6182 | #VALUE! | #VALUE! | #VALUE! | #VALUE!
10 | 6 | 47.23 | 23.77 | 19.73 | 1.67 | 144 | 3 | 30 | 30 | 4 | 2 | 12 | 2.262 | #VALUE! | #VALUE! | #VALUE! | #VALUE!
10 | 5 | 68.31 | -47.48 | 33.21 | 4.26 | 288 | 2.7661 | 30 | 30 | 4 | 2 | 12 | 2.262 | #VALUE! | #VALUE! | #VALUE! | #VALUE!
10 | 4 | 75.24 | -62.45 | 39.79 | 7.55 | 432 | 2.5056 | 30 | 30 | 4 | 2 | 14 | 3.0788 | #VALUE! | #VALUE! | #VALUE! | #VALUE!
10 | 3 | 76.18 | -77.49 | 44.14 | 11.14 | 578.2 | 2.5027 | 40 | 30 | 6 | 3 | 14 | 4.6182 | #VALUE! | #VALUE! | #VALUE! | #VALUE!
10 | 2 | 60.27 | -104.5 | 48.4 | 14.66 | 726.7 | 2.4984 | 50 | 30 | 6 | 3 | 14 | 4.6182 | #VALUE! | #VALUE! | #VALUE! | #VALUE!
10 | 1 | -25.79 | -208.54 | 59.53 | 17.43 | 877.4 | 2.4937 | 60 | 30 | 6 | 3 | 16 | 6.0319 | #VALUE! | #VALUE! | #VALUE! | #VALUE!
2 | 6 | 25.73 | 21.86 | 9.37 | -10.08 | 108 | 3 | 30 | 30 | 4 | 2 | 12 | 2.262 | #VALUE! | #VALUE! | #VALUE! | #VALUE!
2 | 5 | 51.63 | 35.38 | 21.76 | -25.29 | 244 | 2.8468 | 30 | 30 | 4 | 2 | 12 | 2.262 | #VALUE! | #VALUE! | #VALUE! | #VALUE!
2 | 4 | 53.93 | -45.26 | 25.49 | -44.67 | 380 | 2.5991 | 30 | 30 | 4 | 2 | 12 | 2.262 | #VALUE! | #VALUE! | #VALUE! | #VALUE!
2 | 3 | 52.94 | -56.12 | 27.67 | -65.38 | 518.2 | 2.5835 | 40 | 30 | 6 | 3 | 14 | 4.6182 | #VALUE! | #VALUE! | #VALUE! | #VALUE!
2 | 2 | 43.26 | -81.85 | 33.58 | -85.08 | 658.7 | 2.5716 | 50 | 30 | 6 | 3 | 14 | 4.6182 | #VALUE! | #VALUE! | #VALUE! | #VALUE!
2 | 1 | -39.3 | -200.51 | 52.05 | -99.96 | 801.4 | 2.5618 | 60 | 30 | 6 | 3 | 14 | 4.6182 | #VALUE! | #VALUE! | #VALUE! | #VALUE!
19 | 6 | 23.65 | 22.26 | -8.56 | 8.41 | 76.8 | 3 | 30 | 30 | 4 | 2 | 12 | 2.262 | #VALUE! | #VALUE! | #VALUE! | #VALUE!
19 | 5 | 49.93 | 35.43 | 20.74 | 21.03 | 181.6 | 2.962 | 30 | 30 | 4 | 2 | 12 | 2.262 | #VALUE! | #VALUE! | #VALUE! | #VALUE!
19 | 4 | 52.88 | -42.15 | 24.61 | 37.12 | 286.4 | 2.769 | 30 | 30 | 4 | 2 | 12 | 2.262 | #VALUE! | #VALUE! | #VALUE! | #VALUE!
19 | 3 | 45.73 | -43.6 | 23.46 | 54.25 | 391.2 | 2.5789 | 30 | 30 | 4 | 2 | 12 | 2.262 | #VALUE! | #VALUE! | #VALUE! | #VALUE!
19 | 2 | 31.09 | -56.73 | 24.67 | 70.42 | 496 | 2.3917 | 30 | 30 | 4 | 2 | 14 | 3.0788 | #VALUE! | #VALUE! | #VALUE! | #VALUE!
19 | 1 | -18.88 | -137.47 | 38.18 | 82.54 | 603 | 2.4695 | 40 | 30 | 6 | 3 | 14 | 4.6182 | #VALUE! | #VALUE! | #VALUE! | #VALUE!
11 | 6 | 47.23 | 23.77 | 19.73 | 1.67 | 144 | 3 | 30 | 30 | 4 | 2 | 12 | 2.262 | #VALUE! | #VALUE! | #VALUE! | #VALUE!
11 | 5 | 68.31 | -47.48 | 33.21 | 4.26 | 288 | 2.7661 | 30 | 30 | 4 | 2 | 12 | 2.262 | #VALUE! | #VALUE! | #VALUE! | #VALUE!
11 | 4 | 75.24 | -62.45 | 39.79 | 7.55 | 432 | 2.5056 | 30 | 30 | 4 | 2 | 14 | 3.0788 | #VALUE! | #VALUE! | #VALUE! | #VALUE!
11 | 3 | 76.18 | -77.49 | 44.14 | 11.14 | 578.2 | 2.5027 | 40 | 30 | 6 | 3 | 14 | 4.6182 | #VALUE! | #VALUE! | #VALUE! | #VALUE!
11 | 2 | 60.27 | -104.5 | 48.4 | 14.66 | 726.7 | 2.4984 | 50 | 30 | 6 | 3 | 14 | 4.6182 | #VALUE! | #VALUE! | #VALUE! | #VALUE!
11 | 1 | -25.79 | -208.54 | 59.53 | 17.43 | 877.4 | 2.4937 | 60 | 30 | 6 | 3 | 16 | 6.0319 | #VALUE! | #VALUE! | #VALUE! | #VALUE!
3 | 6 | 25.73 | 21.86 | 9.37 | -10.08 | 108 | 3 | 30 | 30 | 4 | 2 | 12 | 2.262 | #VALUE! | #VALUE! | #VALUE! | #VALUE!
3 | 5 | 51.63 | 35.38 | 21.76 | -25.29 | 244 | 2.8468 | 30 | 30 | 4 | 2 | 12 | 2.262 | #VALUE! | #VALUE! | #VALUE! | #VALUE!
3 | 4 | 53.93 | -45.26 | 25.49 | -44.67 | 380 | 2.5991 | 30 | 30 | 4 | 2 | 12 | 2.262 | #VALUE! | #VALUE! | #VALUE! | #VALUE!
3 | 3 | 52.94 | -56.12 | 27.67 | -65.38 | 518.2 | 2.5835 | 40 | 30 | 6 | 3 | 14 | 4.6182 | #VALUE! | #VALUE! | #VALUE! | #VALUE!
3 | 2 | 43.26 | -81.85 | 33.58 | -85.08 | 658.7 | 2.5716 | 50 | 30 | 6 | 3 | 14 | 4.6182 | #VALUE! | #VALUE! | #VALUE! | #VALUE!
3 | 1 | -39.3 | -200.51 | 52.05 | -99.96 | 801.4 | 2.5618 | 60 | 30 | 6 | 3 | 14 | 4.6182 | #VALUE! | #VALUE! | #VALUE! | #VALUE!
20 | 6 | 158.18 | -136.72 | 92.11 | 55.99 | 76.8 | 3 | 30 | 30 | 4 | 2 | 12 | 2.262 | #VALUE! | #VALUE! | #VALUE! | #VALUE!
20 | 5 | 217.76 | -204.44 | 131.78 | 179.45 | 181.6 | 2.962 | 30 | 30 | 4 | 2 | 12 | 2.262 | #VALUE! | #VALUE! | #VALUE! | #VALUE!
20 | 4 | 270.29 | -270.19 | 168.78 | 334.74 | 286.4 | 2.769 | 30 | 30 | 4 | 2 | 12 | 2.262 | #VALUE! | #VALUE! | #VALUE! | #VALUE!
20 | 3 | 302.29 | -314.52 | 192.68 | 528.07 | 391.2 | 2.5789 | 30 | 30 | 4 | 2 | 12 | 2.262 | #VALUE! | #VALUE! | #VALUE! | #VALUE!
20 | 2 | 273.68 | -274.76 | 171.34 | 742.68 | 496 | 2.3917 | 30 | 30 | 4 | 2 | 14 | 3.0788 | #VALUE! | #VALUE! | #VALUE! | #VALUE!
20 | 1 | 262.64 | -389.74 | 203.84 | 933.08 | 603 | 2.4695 | 30 | 40 | 6 | 2 | 14 | 3.0788 | #VALUE! | #VALUE! | #VALUE! | #VALUE!
12 | 6 | 167.09 | -145.08 | 97.51 | -47.92 | 144 | 3 | 30 | 30 | 4 | 2 | 12 | 2.262 | #VALUE! | #VALUE! | #VALUE! | #VALUE!
12 | 5 | 230.27 | -221.32 | 141.03 | -159.01 | 288 | 2.7661 | 30 | 30 | 4 | 2 | 12 | 2.262 | #VALUE! | #VALUE! | #VALUE! | #VALUE!
12 | 4 | 263.99 | -234.76 | 155.57 | -298.95 | 432 | 2.5056 | 30 | 30 | 4 | 2 | 14 | 3.0788 | #VALUE! | #VALUE! | #VALUE! | #VALUE!
12 | 3 | 450.37 | -389.97 | 261.51 | -474.58 | 578.2 | 2.5027 | 30 | 40 | 6 | 2 | 14 | 3.0788 | #VALUE! | #VALUE! | #VALUE! | #VALUE!
12 | 2 | 455.76 | -549.32 | 312.41 | -670.57 | 726.7 | 2.4984 | 30 | 50 | 6 | 2 | 14 | 3.0788 | #VALUE! | #VALUE! | #VALUE! | #VALUE!
12 | 1 | 169.02 | -951.17 | 347.15 | -846.57 | 877.4 | 2.4937 | 30 | 60 | 6 | 2 | 16 | 4.0212 | #VALUE! | #VALUE! | #VALUE! | #VALUE!
4 | 6 | 23.19 | 21.78 | 7.95 | -8.14 | 108 | 3 | 30 | 30 | 4 | 2 | 12 | 2.262 | #VALUE! | #VALUE! | #VALUE! | #VALUE!
4 | 5 | 49.41 | 34.25 | 20.11 | -20.5 | 244 | 2.8468 | 30 | 30 | 4 | 2 | 12 | 2.262 | #VALUE! | #VALUE! | #VALUE! | #VALUE!
4 | 4 | 51 | -43.41 | 23.52 | -35.81 | 380 | 2.5991 | 30 | 30 | 4 | 2 | 12 | 2.262 | #VALUE! | #VALUE! | #VALUE! | #VALUE!
4 | 3 | 51 | -54.86 | 26.36 | -53.5 | 518.2 | 2.5835 | 40 | 30 | 6 | 3 | 14 | 4.6182 | #VALUE! | #VALUE! | #VALUE! | #VALUE!
4 | 2 | 42.64 | -81.09 | 33.05 | -72.15 | 658.7 | 2.5716 | 50 | 30 | 6 | 3 | 14 | 4.6182 | #VALUE! | #VALUE! | #VALUE! | #VALUE!
4 | 1 | -39.79 | -200.22 | 51.78 | -86.61 | 801.4 | 2.5618 | 60 | 30 | 6 | 3 | 14 | 4.6182 | #VALUE! | #VALUE! | #VALUE! | #VALUE!
|  |  |  | Vsisma | [10 empty] | Vres | Vcoll |  | p1b | ag,coll
| 6 |  |  | 553.77 | [10 empty] | #VALUE! | #VALUE! |  | 1 | #VALUE!
| 5 |  |  | 893.13 | [10 empty] | #VALUE! | #VALUE! |  | #VALUE! | #VALUE!
| 4 |  |  | 1080.98 | [10 empty] | #VALUE! | #VALUE! |  | #VALUE! | #VALUE!
| 3 |  |  | 1239.24 | [10 empty] | #VALUE! | #VALUE! |  | #VALUE! | #VALUE!
| 2 |  |  | 1433.69 | [10 empty] | #VALUE! | #VALUE! |  | #VALUE! | #VALUE!
| 1 |  |  | 1543.76 | [10 empty] | #VALUE! | #VALUE! |  | #VALUE! | #VALUE!
|  |  |  | pil con travi | pil senza travi | [7 empty] | pilastri senza travi |  | pilastri con travi |  | tot
|  |  |  | Vsisma | V sisma | [7 empty] | ag | V(ag) | Vres | Vcoll | Vcoll | p1b | ag,coll
| 6 |  |  | 504.74 | 49.03 | [7 empty] | 0.14467 | 28.373 | #VALUE! | #VALUE! | #VALUE! | 1 | #VALUE!
| 5 |  |  | 721.6 | 171.53 | [7 empty] | 0.12167 | 83.4781 | #VALUE! | #VALUE! | #VALUE! | #VALUE! | #VALUE!
| 4 |  |  | 877.68 | 203.3 | [7 empty] | 0.12418 | 100.9803 | #VALUE! | #VALUE! | #VALUE! | #VALUE! | #VALUE!
| 3 |  |  | 1022.34 | 216.9 | [7 empty] | 0.12917 | 112.0636 | #VALUE! | #VALUE! | #VALUE! | #VALUE! | #VALUE!
| 2 |  |  | 1187.34 | 246.35 | [7 empty] | 0.14683 | 144.6883 | #VALUE! | #VALUE! | #VALUE! | #VALUE! | #VALUE!
| 1 |  |  | 1192.46 | 351.3 | [7 empty] | 0.21805 | 306.4107 | #VALUE! | #VALUE! | #VALUE! | #VALUE! | #VALUE!

## Rot corda
b | 30 | 30 | 30 | 30 | 30 | 30 | 40 | 40 | 30 | 30 | 50 | 50 | 30 | 30 | 60 | 60
h | 30 | 30 | 30 | 30 | 40 | 40 | 30 | 30 | 50 | 50 | 30 | 30 | 60 | 60 | 30 | 30
As | 2.26 | 2.26 | 3.08 | 3.08 | 3.08 | 3.08 | 4.62 | 4.62 | 3.08 | 3.08 | 4.62 | 4.62 | 3.08 | 4.62 | 4.62 | 4.62
A's | 2.26 | 2.26 | 3.08 | 3.08 | 3.08 | 3.08 | 4.62 | 4.62 | 3.08 | 3.08 | 4.62 | 4.62 | 3.08 | 4.62 | 4.62 | 4.62
N | 0 | 400 | 400 | 500 | 500 | 600 | 500 | 600 | 600 | 750 | 600 | 750 | 750 | 835.02 | 750 | 900
fc | 10.5556 | 10.5556 | 10.5556 | 10.5556 | 10.5556 | 10.5556 | 10.5556 | 10.5556 | 10.5556 | 10.5556 | 10.5556 | 10.5556 | 10.5556 | 10.5556 | 10.5556 | 10.5556
fy | 304.3478 | 304.3478 | 304.3478 | 304.3478 | 304.3478 | 304.3478 | 304.3478 | 304.3478 | 304.3478 | 304.3478 | 304.3478 | 304.3478 | 304.3478 | 304.3478 | 304.3478 | 304.3478
Lv | 135 | 135 | 135 | 135 | 135 | 135 | 135 | 135 | 135 | 135 | 135 | 135 | 135 | 135 | 135 | 135
Ast | 0.565 | 0.565 | 0.565 | 0.565 | 0.565 | 0.565 | 0.565 | 0.565 | 0.565 | 0.565 | 0.565 | 0.565 | 0.565 | 0.565 | 0.565 | 0.565
pst (sh) | 25 | 25 | 25 | 25 | 25 | 25 | 25 | 25 | 25 | 25 | 25 | 25 | 25 | 25 | 25 | 25
Ac | 900 | 900 | 900 | 900 | 1200 | 1200 | 1200 | 1200 | 1500 | 1500 | 1500 | 1500 | 1800 | 1800 | 1800 | 1800
ni | 0 | 0.42105 | 0.42105 | 0.52632 | 0.39474 | 0.47368 | 0.39474 | 0.47368 | 0.37895 | 0.47368 | 0.37895 | 0.47368 | 0.39474 | 0.43948 | 0.39474 | 0.47368
om | 0.072403 | 0.072403 | 0.098673 | 0.098673 | 0.074005 | 0.074005 | 0.11101 | 0.11101 | 0.059204 | 0.059204 | 0.088805 | 0.088805 | 0.049336 | 0.074005 | 0.074005 | 0.074005
om' | 0.072403 | 0.072403 | 0.098673 | 0.098673 | 0.074005 | 0.074005 | 0.11101 | 0.11101 | 0.059204 | 0.059204 | 0.088805 | 0.088805 | 0.049336 | 0.074005 | 0.074005 | 0.074005
ro st | 0.00075333 | 0.00075333 | 0.00075333 | 0.00075333 | 0.00075333 | 0.00075333 | 0.000565 | 0.000565 | 0.00075333 | 0.00075333 | 0.000452 | 0.000452 | 0.00075333 | 0.00075333 | 0.00037667 | 0.00037667
b0 | 22 | 22 | 22 | 22 | 22 | 22 | 32 | 32 | 22 | 22 | 42 | 42 | 22 | 22 | 52 | 52
h0 | 22 | 22 | 22 | 22 | 32 | 32 | 22 | 22 | 42 | 42 | 22 | 22 | 52 | 52 | 22 | 22
bi | 22 | 22 | 22 | 22 | 22 | 22 | 32 | 32 | 22 | 22 | 42 | 42 | 22 | 22 | 52 | 52
alfa | 0.15539 | 0.15539 | 0.15539 | 0.15539 | 0.23299 | 0.23299 | 0.19935 | 0.19935 | 0.27682 | 0.27682 | 0.2068 | 0.2068 | 0.30489 | 0.30489 | 0.1988 | 0.1988
| 0.85 | 0.85 | 0.85 | 0.85 | 0.85 | 0.85 | 0.85 | 0.85 | 0.85 | 0.85 | 0.85 | 0.85 | 0.85 | 0.85 | 0.85 | 0.85
g el | 0.66667 | 0.66667 | 0.66667 | 0.66667 | 0.66667 | 0.66667 | 0.66667 | 0.66667 | 0.66667 | 0.66667 | 0.66667 | 0.66667 | 0.66667 | 0.66667 | 0.66667 | 0.66667
| 0.016 | 0.016 | 0.016 | 0.016 | 0.016 | 0.016 | 0.016 | 0.016 | 0.016 | 0.016 | 0.016 | 0.016 | 0.016 | 0.016 | 0.016 | 0.016
ni | 1 | 0.60234 | 0.60234 | 0.53064 | 0.62173 | 0.56535 | 0.62173 | 0.56535 | 0.63366 | 0.56535 | 0.63366 | 0.56535 | 0.62173 | 0.58912 | 0.62173 | 0.56535
om fc | 1.6994 | 1.6994 | 1.6994 | 1.6994 | 1.6994 | 1.6994 | 1.6994 | 1.6994 | 1.6994 | 1.6994 | 1.6994 | 1.6994 | 1.6994 | 1.6994 | 1.6994 | 1.6994
Lv h | 1.6929 | 1.6929 | 1.6929 | 1.6929 | 1.5307 | 1.5307 | 1.6929 | 1.6929 | 1.4157 | 1.4157 | 1.6929 | 1.6929 | 1.3282 | 1.3282 | 1.6929 | 1.6929
ro | 1.0109 | 1.0109 | 1.0109 | 1.0109 | 1.0164 | 1.0164 | 1.0105 | 1.0105 | 1.0195 | 1.0195 | 1.0087 | 1.0087 | 1.0215 | 1.0215 | 1.007 | 1.007
teta u | 0.026368 | 0.015882 | 0.015882 | 0.013992 | 0.014904 | 0.013553 | 0.016387 | 0.014901 | 0.014092 | 0.012573 | 0.016672 | 0.014875 | 0.012997 | 0.012316 | 0.01633 | 0.014849
| #VALUE! | #VALUE! | #VALUE! | #VALUE! | #VALUE! | #VALUE! | #VALUE! | #VALUE! | #VALUE! | #VALUE! | #VALUE! | #VALUE! | #VALUE! | #VALUE! | #VALUE! | #VALUE!
0.75 teta u | #VALUE! | #VALUE! | #VALUE! | #VALUE! | #VALUE! | #VALUE! | #VALUE! | #VALUE! | #VALUE! | #VALUE! | #VALUE! | #VALUE! | #VALUE! | #VALUE! | #VALUE! | #VALUE!
spo u | #VALUE! | #VALUE! | #VALUE! | #VALUE! | #VALUE! | #VALUE! | #VALUE! | #VALUE! | #VALUE! | #VALUE! | #VALUE! | #VALUE! | #VALUE! | #VALUE! | #VALUE! | #VALUE!

## PilX (AnLin)
pilastro | piano | momento | momento | taglio | sforzo | Nq | b | h | spo u | ag | ag | ag | ag | ag
|  | sup. (kNm) | inf. (kNm) | (kN) | normale (kN) |  |  |  | per Nq | 0.1 | 0.2 | 0.3 | 0.4 | 0.2556
|  | analisi modale | q=1, ag/g= | 0.25
1 | 6 | 89.92 | -76.42 | 51.95 | 34.46 | 66.1 | 30 | 30 | #VALUE! | #VALUE! | #VALUE! | #VALUE! | #VALUE! | #VALUE!
1 | 5 | 154.46 | -143.43 | 93.02 | 129.85 | 163.7 | 30 | 30 | #VALUE! | #VALUE! | #VALUE! | #VALUE! | #VALUE! | #VALUE!
1 | 4 | 200.86 | -203.44 | 126.3 | 268.28 | 261.3 | 30 | 30 | #VALUE! | #VALUE! | #VALUE! | #VALUE! | #VALUE! | #VALUE!
1 | 3 | 173.36 | -184.94 | 111.93 | 430.07 | 358.9 | 30 | 30 | #VALUE! | #VALUE! | #VALUE! | #VALUE! | #VALUE! | #VALUE!
1 | 2 | 166.28 | -175.33 | 106.74 | 601.43 | 456.5 | 30 | 30 | #VALUE! | #VALUE! | #VALUE! | #VALUE! | #VALUE! | #VALUE!
1 | 1 | 125.16 | -152.73 | 86.84 | 759.04 | 556.4 | 40 | 30 | #VALUE! | #VALUE! | #VALUE! | #VALUE! | #VALUE! | #VALUE!
2 | 6 | 130.59 | -122.78 | 79.17 | 13.39 | 108 | 30 | 30 | #VALUE! | #VALUE! | #VALUE! | #VALUE! | #VALUE! | #VALUE!
2 | 5 | 215.7 | -211.5 | 133.49 | 18.66 | 244 | 30 | 30 | #VALUE! | #VALUE! | #VALUE! | #VALUE! | #VALUE! | #VALUE!
2 | 4 | 263.48 | -252.56 | 161.24 | -30.36 | 380 | 30 | 30 | #VALUE! | #VALUE! | #VALUE! | #VALUE! | #VALUE! | #VALUE!
2 | 3 | 426.34 | -393.12 | 255.99 | -32.93 | 518.2 | 30 | 40 | #VALUE! | #VALUE! | #VALUE! | #VALUE! | #VALUE! | #VALUE!
2 | 2 | 514.65 | -516.45 | 322.09 | 42.92 | 658.7 | 30 | 50 | #VALUE! | #VALUE! | #VALUE! | #VALUE! | #VALUE! | #VALUE!
2 | 1 | 363.79 | -722.63 | 339.43 | 108.46 | 801.4 | 30 | 60 | #VALUE! | #VALUE! | #VALUE! | #VALUE! | #VALUE! | #VALUE!
3 | 6 | 131.79 | -123.98 | 79.92 | -12.69 | 108 | 30 | 30 | #VALUE! | #VALUE! | #VALUE! | #VALUE! | #VALUE! | #VALUE!
3 | 5 | 216.58 | -211.99 | 133.92 | -18.88 | 244 | 30 | 30 | #VALUE! | #VALUE! | #VALUE! | #VALUE! | #VALUE! | #VALUE!
3 | 4 | 265.58 | -256.94 | 163.27 | 33.88 | 380 | 30 | 30 | #VALUE! | #VALUE! | #VALUE! | #VALUE! | #VALUE! | #VALUE!
3 | 3 | 446.64 | -417.48 | 269.97 | 58.91 | 518.2 | 30 | 40 | #VALUE! | #VALUE! | #VALUE! | #VALUE! | #VALUE! | #VALUE!
3 | 2 | 565.63 | -562.64 | 352.49 | 77.56 | 658.7 | 30 | 50 | #VALUE! | #VALUE! | #VALUE! | #VALUE! | #VALUE! | #VALUE!
3 | 1 | 411.5 | -746.51 | 361.81 | 92.62 | 801.4 | 30 | 60 | #VALUE! | #VALUE! | #VALUE! | #VALUE! | #VALUE! | #VALUE!
4 | 6 | 91.61 | -77.85 | 52.92 | -35.52 | 108 | 30 | 30 | #VALUE! | #VALUE! | #VALUE! | #VALUE! | #VALUE! | #VALUE!
4 | 5 | 156.77 | -146.76 | 94.8 | -132.8 | 244 | 30 | 30 | #VALUE! | #VALUE! | #VALUE! | #VALUE! | #VALUE! | #VALUE!
4 | 4 | 193.03 | -183.43 | 117.55 | -271.21 | 380 | 30 | 30 | #VALUE! | #VALUE! | #VALUE! | #VALUE! | #VALUE! | #VALUE!
4 | 3 | 280.4 | -263.24 | 169.56 | -459.92 | 518.2 | 30 | 40 | #VALUE! | #VALUE! | #VALUE! | #VALUE! | #VALUE! | #VALUE!
4 | 2 | 318.81 | -346.82 | 207.65 | -706.08 | 658.7 | 30 | 50 | #VALUE! | #VALUE! | #VALUE! | #VALUE! | #VALUE! | #VALUE!
4 | 1 | 200.06 | -640.42 | 262.41 | -948.23 | 801.4 | 30 | 60 | #VALUE! | #VALUE! | #VALUE! | #VALUE! | #VALUE! | #VALUE!
9 | 6 | 93.13 | -78.73 | 53.68 | 38.4 | 94.6 | 30 | 30 | #VALUE! | #VALUE! | #VALUE! | #VALUE! | #VALUE! | #VALUE!
9 | 5 | 156.33 | -145.07 | 94.12 | 136.92 | 227.7 | 30 | 30 | #VALUE! | #VALUE! | #VALUE! | #VALUE! | #VALUE! | #VALUE!
9 | 4 | 202.72 | -205.52 | 127.53 | 277.61 | 360.8 | 30 | 30 | #VALUE! | #VALUE! | #VALUE! | #VALUE! | #VALUE! | #VALUE!
9 | 3 | 171.43 | -178.89 | 109.42 | 440.18 | 493.9 | 30 | 30 | #VALUE! | #VALUE! | #VALUE! | #VALUE! | #VALUE! | #VALUE!
9 | 2 | 203.68 | -212.15 | 129.93 | 622.07 | 629.3 | 40 | 30 | #VALUE! | #VALUE! | #VALUE! | #VALUE! | #VALUE! | #VALUE!
9 | 1 | 135.4 | -180.38 | 98.67 | 795.81 | 766.9 | 50 | 30 | #VALUE! | #VALUE! | #VALUE! | #VALUE! | #VALUE! | #VALUE!
10 | 6 | 128.02 | -121.78 | 78.06 | -2.48 | 144 | 30 | 30 | #VALUE! | #VALUE! | #VALUE! | #VALUE! | #VALUE! | #VALUE!
10 | 5 | 216.54 | -213.24 | 134.3 | -7.81 | 288 | 30 | 30 | #VALUE! | #VALUE! | #VALUE! | #VALUE! | #VALUE! | #VALUE!
10 | 4 | 266.33 | -255.86 | 163.17 | -22.98 | 432 | 30 | 30 | #VALUE! | #VALUE! | #VALUE! | #VALUE! | #VALUE! | #VALUE!
10 | 3 | 435.69 | -402.82 | 261.96 | -9.45 | 578.2 | 30 | 40 | #VALUE! | #VALUE! | #VALUE! | #VALUE! | #VALUE! | #VALUE!
10 | 2 | 533.4 | -533.32 | 333.23 | 65.9 | 726.7 | 30 | 50 | #VALUE! | #VALUE! | #VALUE! | #VALUE! | #VALUE! | #VALUE!
10 | 1 | 381.32 | -731.38 | 347.64 | 135.91 | 877.4 | 30 | 60 | #VALUE! | #VALUE! | #VALUE! | #VALUE! | #VALUE! | #VALUE!
11 | 6 | 112.37 | -98.8 | 65.97 | -16.39 | 144 | 30 | 30 | #VALUE! | #VALUE! | #VALUE! | #VALUE! | #VALUE! | #VALUE!
11 | 5 | 181.22 | -172.79 | 110.6 | -69.64 | 288 | 30 | 30 | #VALUE! | #VALUE! | #VALUE! | #VALUE! | #VALUE! | #VALUE!
11 | 4 | 219.86 | -209.09 | 133.99 | -139.99 | 432 | 30 | 30 | #VALUE! | #VALUE! | #VALUE! | #VALUE! | #VALUE! | #VALUE!
11 | 3 | 331 | -306.75 | 199.09 | -261.07 | 578.2 | 30 | 40 | #VALUE! | #VALUE! | #VALUE! | #VALUE! | #VALUE! | #VALUE!
11 | 2 | 378.82 | -397.13 | 242.24 | -450.72 | 726.7 | 30 | 50 | #VALUE! | #VALUE! | #VALUE! | #VALUE! | #VALUE! | #VALUE!
11 | 1 | 245.9 | -663.5 | 284.03 | -645.15 | 877.4 | 30 | 60 | #VALUE! | #VALUE! | #VALUE! | #VALUE! | #VALUE! | #VALUE!
12 | 6 | 45.92 | -21.54 | 20.57 | -20.16 | 144 | 30 | 30 | #VALUE! | #VALUE! | #VALUE! | #VALUE! | #VALUE! | #VALUE!
12 | 5 | 73.47 | -51.48 | 38.25 | -59.95 | 288 | 30 | 30 | #VALUE! | #VALUE! | #VALUE! | #VALUE! | #VALUE! | #VALUE!
12 | 4 | 88.58 | -86.31 | 54.08 | -115.04 | 432 | 30 | 30 | #VALUE! | #VALUE! | #VALUE! | #VALUE! | #VALUE! | #VALUE!
12 | 3 | 64.12 | -74.29 | 42.23 | -174.37 | 578.2 | 40 | 30 | #VALUE! | #VALUE! | #VALUE! | #VALUE! | #VALUE! | #VALUE!
12 | 2 | 63.13 | -84.61 | 45.85 | -231.98 | 726.7 | 50 | 30 | #VALUE! | #VALUE! | #VALUE! | #VALUE! | #VALUE! | #VALUE!
12 | 1 | 27.81 | -148.85 | 55.06 | -281.2 | 877.4 | 60 | 30 | #VALUE! | #VALUE! | #VALUE! | #VALUE! | #VALUE! | #VALUE!
17 | 6 | 88.83 | -75.45 | 51.31 | 33.52 | 50.5 | 30 | 30 | #VALUE! | #VALUE! | #VALUE! | #VALUE! | #VALUE! | #VALUE!
17 | 5 | 153.67 | -143 | 92.65 | 127.36 | 132.5 | 30 | 30 | #VALUE! | #VALUE! | #VALUE! | #VALUE! | #VALUE! | #VALUE!
17 | 4 | 197.76 | -197.26 | 123.39 | 264.2 | 214.5 | 30 | 30 | #VALUE! | #VALUE! | #VALUE! | #VALUE! | #VALUE! | #VALUE!
17 | 3 | 158.08 | -163.96 | 100.58 | 403.96 | 296.5 | 30 | 30 | #VALUE! | #VALUE! | #VALUE! | #VALUE! | #VALUE! | #VALUE!
17 | 2 | 143.04 | -155.51 | 93.28 | 521.39 | 378.5 | 30 | 30 | #VALUE! | #VALUE! | #VALUE! | #VALUE! | #VALUE! | #VALUE!
17 | 1 | 83.04 | -109.12 | 60.04 | 621.02 | 460.5 | 30 | 30 | #VALUE! | #VALUE! | #VALUE! | #VALUE! | #VALUE! | #VALUE!
18 | 6 | 131.01 | -123.19 | 79.43 | 17.03 | 76.8 | 30 | 30 | #VALUE! | #VALUE! | #VALUE! | #VALUE! | #VALUE! | #VALUE!
18 | 5 | 215.72 | -210.99 | 133.34 | 23.86 | 181.6 | 30 | 30 | #VALUE! | #VALUE! | #VALUE! | #VALUE! | #VALUE! | #VALUE!
18 | 4 | 273 | -272.61 | 170.5 | -23.89 | 286.4 | 30 | 30 | #VALUE! | #VALUE! | #VALUE! | #VALUE! | #VALUE! | #VALUE!
18 | 3 | 229.5 | -232.58 | 144.39 | -38.74 | 391.2 | 30 | 30 | #VALUE! | #VALUE! | #VALUE! | #VALUE! | #VALUE! | #VALUE!
18 | 2 | 193.73 | -191.92 | 120.51 | -62.76 | 496 | 30 | 30 | #VALUE! | #VALUE! | #VALUE! | #VALUE! | #VALUE! | #VALUE!
18 | 1 | 231.18 | -275.88 | 158.45 | -68.14 | 603 | 30 | 40 | #VALUE! | #VALUE! | #VALUE! | #VALUE! | #VALUE! | #VALUE!
19 | 6 | 131.59 | -123.74 | 79.79 | -16.42 | 76.8 | 30 | 30 | #VALUE! | #VALUE! | #VALUE! | #VALUE! | #VALUE! | #VALUE!
19 | 5 | 216.33 | -211.6 | 133.72 | -22.76 | 181.6 | 30 | 30 | #VALUE! | #VALUE! | #VALUE! | #VALUE! | #VALUE! | #VALUE!
19 | 4 | 273.67 | -273.3 | 170.92 | 24.69 | 286.4 | 30 | 30 | #VALUE! | #VALUE! | #VALUE! | #VALUE! | #VALUE! | #VALUE!
19 | 3 | 230.12 | -233.11 | 144.75 | 42.13 | 391.2 | 30 | 30 | #VALUE! | #VALUE! | #VALUE! | #VALUE! | #VALUE! | #VALUE!
19 | 2 | 194.72 | -193.51 | 121.32 | 67.19 | 496 | 30 | 30 | #VALUE! | #VALUE! | #VALUE! | #VALUE! | #VALUE! | #VALUE!
19 | 1 | 234.61 | -277.59 | 160.06 | 78.72 | 603 | 30 | 40 | #VALUE! | #VALUE! | #VALUE! | #VALUE! | #VALUE! | #VALUE!
20 | 6 | 89.65 | -76.16 | 51.79 | -33.99 | 76.8 | 30 | 30 | #VALUE! | #VALUE! | #VALUE! | #VALUE! | #VALUE! | #VALUE!
20 | 5 | 154.5 | -143.82 | 93.16 | -128.76 | 181.6 | 30 | 30 | #VALUE! | #VALUE! | #VALUE! | #VALUE! | #VALUE! | #VALUE!
20 | 4 | 198.66 | -198.15 | 123.95 | -266.66 | 286.4 | 30 | 30 | #VALUE! | #VALUE! | #VALUE! | #VALUE! | #VALUE! | #VALUE!
20 | 3 | 159.2 | -165.36 | 101.37 | -407.59 | 391.2 | 30 | 30 | #VALUE! | #VALUE! | #VALUE! | #VALUE! | #VALUE! | #VALUE!
20 | 2 | 142.02 | -151.84 | 91.82 | -525.84 | 496 | 30 | 30 | #VALUE! | #VALUE! | #VALUE! | #VALUE! | #VALUE! | #VALUE!
20 | 1 | 105.02 | -142.65 | 77.39 | -631.46 | 603 | 40 | 30 | #VALUE! | #VALUE! | #VALUE! | #VALUE! | #VALUE! | #VALUE!
|  |  |  | Vsoll |  |  |  |  | spo u min | spo u min | spo u min | spo u min | spo u min | spo u min
| 6 |  |  | 744.56 |  |  |  |  | #VALUE! | #VALUE! | #VALUE! | #VALUE! | #VALUE! | #VALUE!
| 5 |  |  | 1285.37 |  |  |  |  | #VALUE! | #VALUE! | #VALUE! | #VALUE! | #VALUE! | #VALUE!
| 4 |  |  | 1635.89 |  |  |  |  | #VALUE! | #VALUE! | #VALUE! | #VALUE! | #VALUE! | #VALUE!
| 3 |  |  | 1911.24 |  |  |  |  | #VALUE! | #VALUE! | #VALUE! | #VALUE! | #VALUE! | #VALUE!
| 2 |  |  | 2167.15 |  |  |  |  | #VALUE! | #VALUE! | #VALUE! | #VALUE! | #VALUE! | #VALUE!
| 1 |  |  | 2291.83 |  |  |  |  | #VALUE! | #VALUE! | #VALUE! | #VALUE! | #VALUE! | #VALUE!

## PilY (AnLin)
pilastro | piano | momento | momento | taglio | sforzo | Nq | b | h | spo u | ag | ag | ag | ag | ag
|  | sup. (kNm) | inf. (kNm) | (kN) | normale (kN) |  |  |  | per Nq | 0.1 | 0.2 | 0.3 | 0.4 | 0.16288
|  | analisi modale | q=1, ag/g= | 0.25
17 | 6 | 156.87 | -131.81 | 90.14 | 48.93 | 50.5 | 30 | 30 | #VALUE! | #VALUE! | #VALUE! | #VALUE! | #VALUE! | #VALUE!
17 | 5 | 210.53 | -196.52 | 127.02 | 155.02 | 132.5 | 30 | 30 | #VALUE! | #VALUE! | #VALUE! | #VALUE! | #VALUE! | #VALUE!
17 | 4 | 254.24 | -245.34 | 155.92 | 288.42 | 214.5 | 30 | 30 | #VALUE! | #VALUE! | #VALUE! | #VALUE! | #VALUE! | #VALUE!
17 | 3 | 262.84 | -271.11 | 166.72 | 430.76 | 296.5 | 30 | 30 | #VALUE! | #VALUE! | #VALUE! | #VALUE! | #VALUE! | #VALUE!
17 | 2 | 250.54 | -276.62 | 164.68 | 586.68 | 378.5 | 30 | 30 | #VALUE! | #VALUE! | #VALUE! | #VALUE! | #VALUE! | #VALUE!
17 | 1 | 129.02 | -173.53 | 94.53 | 724.02 | 460.5 | 30 | 30 | #VALUE! | #VALUE! | #VALUE! | #VALUE! | #VALUE! | #VALUE!
9 | 6 | 219.94 | -207.84 | 133.68 | 4.45 | 94.6 | 30 | 30 | #VALUE! | #VALUE! | #VALUE! | #VALUE! | #VALUE! | #VALUE!
9 | 5 | 308.91 | -303.52 | 191.37 | 17.02 | 227.7 | 30 | 30 | #VALUE! | #VALUE! | #VALUE! | #VALUE! | #VALUE! | #VALUE!
9 | 4 | 379.2 | -378.46 | 236.75 | 34 | 360.8 | 30 | 30 | #VALUE! | #VALUE! | #VALUE! | #VALUE! | #VALUE! | #VALUE!
9 | 3 | 374.96 | -352.82 | 227.38 | 53.46 | 493.9 | 30 | 30 | #VALUE! | #VALUE! | #VALUE! | #VALUE! | #VALUE! | #VALUE!
9 | 2 | 619.91 | -596.24 | 379.98 | 75.07 | 629.3 | 30 | 40 | #VALUE! | #VALUE! | #VALUE! | #VALUE! | #VALUE! | #VALUE!
9 | 1 | 406.92 | -707.89 | 348.22 | 121.36 | 766.9 | 30 | 50 | #VALUE! | #VALUE! | #VALUE! | #VALUE! | #VALUE! | #VALUE!
1 | 6 | 157.75 | -134.6 | 91.3 | -53.09 | 66.1 | 30 | 30 | #VALUE! | #VALUE! | #VALUE! | #VALUE! | #VALUE! | #VALUE!
1 | 5 | 215.43 | -202.35 | 130.4 | -171.81 | 163.7 | 30 | 30 | #VALUE! | #VALUE! | #VALUE! | #VALUE! | #VALUE! | #VALUE!
1 | 4 | 261.5 | -253.18 | 160.66 | -322.33 | 261.3 | 30 | 30 | #VALUE! | #VALUE! | #VALUE! | #VALUE! | #VALUE! | #VALUE!
1 | 3 | 273.49 | -283.83 | 174.05 | -484.21 | 358.9 | 30 | 30 | #VALUE! | #VALUE! | #VALUE! | #VALUE! | #VALUE! | #VALUE!
1 | 2 | 249.48 | -259.3 | 158.93 | -661.75 | 456.5 | 30 | 30 | #VALUE! | #VALUE! | #VALUE! | #VALUE! | #VALUE! | #VALUE!
1 | 1 | 251.69 | -384.3 | 198.72 | -844.48 | 556.4 | 30 | 40 | #VALUE! | #VALUE! | #VALUE! | #VALUE! | #VALUE! | #VALUE!
18 | 6 | 23.65 | 22.26 | -8.56 | 8.41 | 76.8 | 30 | 30 | #VALUE! | #VALUE! | #VALUE! | #VALUE! | #VALUE! | #VALUE!
18 | 5 | 49.93 | 35.43 | 20.74 | 21.03 | 181.6 | 30 | 30 | #VALUE! | #VALUE! | #VALUE! | #VALUE! | #VALUE! | #VALUE!
18 | 4 | 52.88 | -42.15 | 24.61 | 37.12 | 286.4 | 30 | 30 | #VALUE! | #VALUE! | #VALUE! | #VALUE! | #VALUE! | #VALUE!
18 | 3 | 45.73 | -43.6 | 23.46 | 54.25 | 391.2 | 30 | 30 | #VALUE! | #VALUE! | #VALUE! | #VALUE! | #VALUE! | #VALUE!
18 | 2 | 31.09 | -56.73 | 24.67 | 70.42 | 496 | 30 | 30 | #VALUE! | #VALUE! | #VALUE! | #VALUE! | #VALUE! | #VALUE!
18 | 1 | -18.88 | -137.47 | 38.18 | 82.54 | 603 | 40 | 30 | #VALUE! | #VALUE! | #VALUE! | #VALUE! | #VALUE! | #VALUE!
10 | 6 | 47.23 | 23.77 | 19.73 | 1.67 | 144 | 30 | 30 | #VALUE! | #VALUE! | #VALUE! | #VALUE! | #VALUE! | #VALUE!
10 | 5 | 68.31 | -47.48 | 33.21 | 4.26 | 288 | 30 | 30 | #VALUE! | #VALUE! | #VALUE! | #VALUE! | #VALUE! | #VALUE!
10 | 4 | 75.24 | -62.45 | 39.79 | 7.55 | 432 | 30 | 30 | #VALUE! | #VALUE! | #VALUE! | #VALUE! | #VALUE! | #VALUE!
10 | 3 | 76.18 | -77.49 | 44.14 | 11.14 | 578.2 | 40 | 30 | #VALUE! | #VALUE! | #VALUE! | #VALUE! | #VALUE! | #VALUE!
10 | 2 | 60.27 | -104.5 | 48.4 | 14.66 | 726.7 | 50 | 30 | #VALUE! | #VALUE! | #VALUE! | #VALUE! | #VALUE! | #VALUE!
10 | 1 | -25.79 | -208.54 | 59.53 | 17.43 | 877.4 | 60 | 30 | #VALUE! | #VALUE! | #VALUE! | #VALUE! | #VALUE! | #VALUE!
2 | 6 | 25.73 | 21.86 | 9.37 | -10.08 | 108 | 30 | 30 | #VALUE! | #VALUE! | #VALUE! | #VALUE! | #VALUE! | #VALUE!
2 | 5 | 51.63 | 35.38 | 21.76 | -25.29 | 244 | 30 | 30 | #VALUE! | #VALUE! | #VALUE! | #VALUE! | #VALUE! | #VALUE!
2 | 4 | 53.93 | -45.26 | 25.49 | -44.67 | 380 | 30 | 30 | #VALUE! | #VALUE! | #VALUE! | #VALUE! | #VALUE! | #VALUE!
2 | 3 | 52.94 | -56.12 | 27.67 | -65.38 | 518.2 | 40 | 30 | #VALUE! | #VALUE! | #VALUE! | #VALUE! | #VALUE! | #VALUE!
2 | 2 | 43.26 | -81.85 | 33.58 | -85.08 | 658.7 | 50 | 30 | #VALUE! | #VALUE! | #VALUE! | #VALUE! | #VALUE! | #VALUE!
2 | 1 | -39.3 | -200.51 | 52.05 | -99.96 | 801.4 | 60 | 30 | #VALUE! | #VALUE! | #VALUE! | #VALUE! | #VALUE! | #VALUE!
19 | 6 | 23.65 | 22.26 | -8.56 | 8.41 | 76.8 | 30 | 30 | #VALUE! | #VALUE! | #VALUE! | #VALUE! | #VALUE! | #VALUE!
19 | 5 | 49.93 | 35.43 | 20.74 | 21.03 | 181.6 | 30 | 30 | #VALUE! | #VALUE! | #VALUE! | #VALUE! | #VALUE! | #VALUE!
19 | 4 | 52.88 | -42.15 | 24.61 | 37.12 | 286.4 | 30 | 30 | #VALUE! | #VALUE! | #VALUE! | #VALUE! | #VALUE! | #VALUE!
19 | 3 | 45.73 | -43.6 | 23.46 | 54.25 | 391.2 | 30 | 30 | #VALUE! | #VALUE! | #VALUE! | #VALUE! | #VALUE! | #VALUE!
19 | 2 | 31.09 | -56.73 | 24.67 | 70.42 | 496 | 30 | 30 | #VALUE! | #VALUE! | #VALUE! | #VALUE! | #VALUE! | #VALUE!
19 | 1 | -18.88 | -137.47 | 38.18 | 82.54 | 603 | 40 | 30 | #VALUE! | #VALUE! | #VALUE! | #VALUE! | #VALUE! | #VALUE!
11 | 6 | 47.23 | 23.77 | 19.73 | 1.67 | 144 | 30 | 30 | #VALUE! | #VALUE! | #VALUE! | #VALUE! | #VALUE! | #VALUE!
11 | 5 | 68.31 | -47.48 | 33.21 | 4.26 | 288 | 30 | 30 | #VALUE! | #VALUE! | #VALUE! | #VALUE! | #VALUE! | #VALUE!
11 | 4 | 75.24 | -62.45 | 39.79 | 7.55 | 432 | 30 | 30 | #VALUE! | #VALUE! | #VALUE! | #VALUE! | #VALUE! | #VALUE!
11 | 3 | 76.18 | -77.49 | 44.14 | 11.14 | 578.2 | 40 | 30 | #VALUE! | #VALUE! | #VALUE! | #VALUE! | #VALUE! | #VALUE!
11 | 2 | 60.27 | -104.5 | 48.4 | 14.66 | 726.7 | 50 | 30 | #VALUE! | #VALUE! | #VALUE! | #VALUE! | #VALUE! | #VALUE!
11 | 1 | -25.79 | -208.54 | 59.53 | 17.43 | 877.4 | 60 | 30 | #VALUE! | #VALUE! | #VALUE! | #VALUE! | #VALUE! | #VALUE!
3 | 6 | 25.73 | 21.86 | 9.37 | -10.08 | 108 | 30 | 30 | #VALUE! | #VALUE! | #VALUE! | #VALUE! | #VALUE! | #VALUE!
3 | 5 | 51.63 | 35.38 | 21.76 | -25.29 | 244 | 30 | 30 | #VALUE! | #VALUE! | #VALUE! | #VALUE! | #VALUE! | #VALUE!
3 | 4 | 53.93 | -45.26 | 25.49 | -44.67 | 380 | 30 | 30 | #VALUE! | #VALUE! | #VALUE! | #VALUE! | #VALUE! | #VALUE!
3 | 3 | 52.94 | -56.12 | 27.67 | -65.38 | 518.2 | 40 | 30 | #VALUE! | #VALUE! | #VALUE! | #VALUE! | #VALUE! | #VALUE!
3 | 2 | 43.26 | -81.85 | 33.58 | -85.08 | 658.7 | 50 | 30 | #VALUE! | #VALUE! | #VALUE! | #VALUE! | #VALUE! | #VALUE!
3 | 1 | -39.3 | -200.51 | 52.05 | -99.96 | 801.4 | 60 | 30 | #VALUE! | #VALUE! | #VALUE! | #VALUE! | #VALUE! | #VALUE!
20 | 6 | 158.18 | -136.72 | 92.11 | 55.99 | 76.8 | 30 | 30 | #VALUE! | #VALUE! | #VALUE! | #VALUE! | #VALUE! | #VALUE!
20 | 5 | 217.76 | -204.44 | 131.78 | 179.45 | 181.6 | 30 | 30 | #VALUE! | #VALUE! | #VALUE! | #VALUE! | #VALUE! | #VALUE!
20 | 4 | 270.29 | -270.19 | 168.78 | 334.74 | 286.4 | 30 | 30 | #VALUE! | #VALUE! | #VALUE! | #VALUE! | #VALUE! | #VALUE!
20 | 3 | 302.29 | -314.52 | 192.68 | 528.07 | 391.2 | 30 | 30 | #VALUE! | #VALUE! | #VALUE! | #VALUE! | #VALUE! | #VALUE!
20 | 2 | 273.68 | -274.76 | 171.34 | 742.68 | 496 | 30 | 30 | #VALUE! | #VALUE! | #VALUE! | #VALUE! | #VALUE! | #VALUE!
20 | 1 | 262.64 | -389.74 | 203.84 | 933.08 | 603 | 30 | 40 | #VALUE! | #VALUE! | #VALUE! | #VALUE! | #VALUE! | #VALUE!
12 | 6 | 167.09 | -145.08 | 97.51 | -47.92 | 144 | 30 | 30 | #VALUE! | #VALUE! | #VALUE! | #VALUE! | #VALUE! | #VALUE!
12 | 5 | 230.27 | -221.32 | 141.03 | -159.01 | 288 | 30 | 30 | #VALUE! | #VALUE! | #VALUE! | #VALUE! | #VALUE! | #VALUE!
12 | 4 | 263.99 | -234.76 | 155.57 | -298.95 | 432 | 30 | 30 | #VALUE! | #VALUE! | #VALUE! | #VALUE! | #VALUE! | #VALUE!
12 | 3 | 450.37 | -389.97 | 261.51 | -474.58 | 578.2 | 30 | 40 | #VALUE! | #VALUE! | #VALUE! | #VALUE! | #VALUE! | #VALUE!
12 | 2 | 455.76 | -549.32 | 312.41 | -670.57 | 726.7 | 30 | 50 | #VALUE! | #VALUE! | #VALUE! | #VALUE! | #VALUE! | #VALUE!
12 | 1 | 169.02 | -951.17 | 347.15 | -846.57 | 877.4 | 30 | 60 | #VALUE! | #VALUE! | #VALUE! | #VALUE! | #VALUE! | #VALUE!
4 | 6 | 23.19 | 21.78 | 7.95 | -8.14 | 108 | 30 | 30 | #VALUE! | #VALUE! | #VALUE! | #VALUE! | #VALUE! | #VALUE!
4 | 5 | 49.41 | 34.25 | 20.11 | -20.5 | 244 | 30 | 30 | #VALUE! | #VALUE! | #VALUE! | #VALUE! | #VALUE! | #VALUE!
4 | 4 | 51 | -43.41 | 23.52 | -35.81 | 380 | 30 | 30 | #VALUE! | #VALUE! | #VALUE! | #VALUE! | #VALUE! | #VALUE!
4 | 3 | 51 | -54.86 | 26.36 | -53.5 | 518.2 | 40 | 30 | #VALUE! | #VALUE! | #VALUE! | #VALUE! | #VALUE! | #VALUE!
4 | 2 | 42.64 | -81.09 | 33.05 | -72.15 | 658.7 | 50 | 30 | #VALUE! | #VALUE! | #VALUE! | #VALUE! | #VALUE! | #VALUE!
4 | 1 | -39.79 | -200.22 | 51.78 | -86.61 | 801.4 | 60 | 30 | #VALUE! | #VALUE! | #VALUE! | #VALUE! | #VALUE! | #VALUE!
|  |  |  | Vsoll |  |  |  |  | spo u min | spo u min | spo u min | spo u min | spo u min | spo u min
| 6 |  |  | 553.77 |  |  |  |  | #VALUE! | #VALUE! | #VALUE! | #VALUE! | #VALUE! | #VALUE!
| 5 |  |  | 893.13 |  |  |  |  | #VALUE! | #VALUE! | #VALUE! | #VALUE! | #VALUE! | #VALUE!
| 4 |  |  | 1080.98 |  |  |  |  | #VALUE! | #VALUE! | #VALUE! | #VALUE! | #VALUE! | #VALUE!
| 3 |  |  | 1239.24 |  |  |  |  | #VALUE! | #VALUE! | #VALUE! | #VALUE! | #VALUE! | #VALUE!
| 2 |  |  | 1433.69 |  |  |  |  | #VALUE! | #VALUE! | #VALUE! | #VALUE! | #VALUE! | #VALUE!
| 1 |  |  | 1543.76 |  |  |  |  | #VALUE! | #VALUE! | #VALUE! | #VALUE! | #VALUE! | #VALUE!
| 6 |  |  | 553.77 | 5.6504 | 0.11524
| 5 |  |  | 893.13 | 17.8692 | 0.10418
| 4 |  |  | 1080.98 | 21.8292 | 0.10737
| 3 |  |  | 1239.24 | 24.6804 | 0.11379
| 2 |  |  | 1433.69 | 32.1204 | 0.13039
| 1 |  |  | 1543.76 | 68.0752 | 0.19378

## applicabil.
[5 empty] | min | #VALUE! | [6 empty] | min | #VALUE!
[5 empty] | max | #VALUE! | [6 empty] | max | #VALUE!
[5 empty] | rapp | #VALUE! | #VALUE! | [5 empty] | rapp | #VALUE! | #VALUE!
|  | X |  | ag | [5 empty] | Y |  | ag
|  | per 0.25 |  | 0.287 | [5 empty] | per 0.25 |  | 0.186
pilastro | piano | Msisma | Mres | M(ag) |  | r |  | pilastro | piano | Msisma | Mres | M(ag) |  | r
1 | 6 | 89.92 | #VALUE! | 103.2282 | #VALUE! | #VALUE! |  | 17 | 6 | 156.87 | #VALUE! | 116.7113 | #VALUE! | #VALUE!
1 | 5 | 154.46 | #VALUE! | 177.3201 | #VALUE! | #VALUE! |  | 17 | 5 | 210.53 | #VALUE! | 156.6343 | #VALUE! | #VALUE!
1 | 4 | 203.44 | #VALUE! | 233.5491 | #VALUE! | #VALUE! |  | 17 | 4 | 254.24 | #VALUE! | 189.1546 | #VALUE! | #VALUE!
1 | 3 | 184.94 | #VALUE! | 212.3111 | #VALUE! | #VALUE! |  | 17 | 3 | 271.11 | #VALUE! | 201.7058 | #VALUE! | #VALUE!
1 | 2 | 175.33 | #VALUE! | 201.2788 | #VALUE! | #VALUE! |  | 17 | 2 | 276.62 | #VALUE! | 205.8053 | #VALUE! | #VALUE!
1 | 1 | 152.73 | #VALUE! | 175.334 | #VALUE! | #VALUE! |  | 17 | 1 | 173.53 | #VALUE! | 129.1063 | #VALUE! | #VALUE!
2 | 6 | 130.59 | #VALUE! | 149.9173 | #VALUE! | #VALUE! |  | 9 | 6 | 219.94 | #VALUE! | 163.6354 | #VALUE! | #VALUE!
2 | 5 | 215.7 | #VALUE! | 247.6236 | #VALUE! | #VALUE! |  | 9 | 5 | 308.91 | #VALUE! | 229.829 | #VALUE! | #VALUE!
2 | 4 | 263.48 | #VALUE! | 302.475 | #VALUE! | #VALUE! |  | 9 | 4 | 379.2 | #VALUE! | 282.1248 | #VALUE! | #VALUE!
2 | 3 | 426.34 | #VALUE! | 489.4383 | #VALUE! | #VALUE! |  | 9 | 3 | 374.96 | #VALUE! | 278.9702 | #VALUE! | #VALUE!
2 | 2 | 516.45 | #VALUE! | 592.8846 | #VALUE! | #VALUE! |  | 9 | 2 | 619.91 | #VALUE! | 461.213 | #VALUE! | #VALUE!
2 | 1 | 722.63 | #VALUE! | 829.5792 | #VALUE! | #VALUE! |  | 9 | 1 | 707.89 | #VALUE! | 526.6702 | #VALUE! | #VALUE!
3 | 6 | 131.79 | #VALUE! | 151.2949 | #VALUE! | #VALUE! |  | 1 | 6 | 157.75 | #VALUE! | 117.366 | #VALUE! | #VALUE!
3 | 5 | 216.58 | #VALUE! | 248.6338 | #VALUE! | #VALUE! |  | 1 | 5 | 215.43 | #VALUE! | 160.2799 | #VALUE! | #VALUE!
3 | 4 | 265.58 | #VALUE! | 304.8858 | #VALUE! | #VALUE! |  | 1 | 4 | 261.5 | #VALUE! | 194.556 | #VALUE! | #VALUE!
3 | 3 | 446.64 | #VALUE! | 512.7427 | #VALUE! | #VALUE! |  | 1 | 3 | 283.83 | #VALUE! | 211.1695 | #VALUE! | #VALUE!
3 | 2 | 565.63 | #VALUE! | 649.3432 | #VALUE! | #VALUE! |  | 1 | 2 | 259.3 | #VALUE! | 192.9192 | #VALUE! | #VALUE!
3 | 1 | 746.51 | #VALUE! | 856.9935 | #VALUE! | #VALUE! |  | 1 | 1 | 384.3 | #VALUE! | 285.9192 | #VALUE! | #VALUE!
4 | 6 | 91.61 | #VALUE! | 105.1683 | #VALUE! | #VALUE! |  | 18 | 6 | 23.65 | #VALUE! | 17.5956 | #VALUE! | #VALUE!
4 | 5 | 156.77 | #VALUE! | 179.972 | #VALUE! | #VALUE! |  | 18 | 5 | 49.93 | #VALUE! | 37.1479 | #VALUE! | #VALUE!
4 | 4 | 193.03 | #VALUE! | 221.5984 | #VALUE! | #VALUE! |  | 18 | 4 | 52.88 | #VALUE! | 39.3427 | #VALUE! | #VALUE!
4 | 3 | 280.4 | #VALUE! | 321.8992 | #VALUE! | #VALUE! |  | 18 | 3 | 45.73 | #VALUE! | 34.0231 | #VALUE! | #VALUE!
4 | 2 | 346.82 | #VALUE! | 398.1494 | #VALUE! | #VALUE! |  | 18 | 2 | 56.73 | #VALUE! | 42.2071 | #VALUE! | #VALUE!
4 | 1 | 640.42 | #VALUE! | 735.2022 | #VALUE! | #VALUE! |  | 18 | 1 | 137.47 | #VALUE! | 102.2777 | #VALUE! | #VALUE!
9 | 6 | 93.13 | #VALUE! | 106.9132 | #VALUE! | #VALUE! |  | 10 | 6 | 47.23 | #VALUE! | 35.1391 | #VALUE! | #VALUE!
9 | 5 | 156.33 | #VALUE! | 179.4668 | #VALUE! | #VALUE! |  | 10 | 5 | 68.31 | #VALUE! | 50.8226 | #VALUE! | #VALUE!
9 | 4 | 205.52 | #VALUE! | 235.937 | #VALUE! | #VALUE! |  | 10 | 4 | 75.24 | #VALUE! | 55.9786 | #VALUE! | #VALUE!
9 | 3 | 178.89 | #VALUE! | 205.3657 | #VALUE! | #VALUE! |  | 10 | 3 | 77.49 | #VALUE! | 57.6526 | #VALUE! | #VALUE!
9 | 2 | 212.15 | #VALUE! | 243.5482 | #VALUE! | #VALUE! |  | 10 | 2 | 104.5 | #VALUE! | 77.748 | #VALUE! | #VALUE!
9 | 1 | 180.38 | #VALUE! | 207.0762 | #VALUE! | #VALUE! |  | 10 | 1 | 208.54 | #VALUE! | 155.1538 | #VALUE! | #VALUE!
10 | 6 | 128.02 | #VALUE! | 146.967 | #VALUE! | #VALUE! |  | 2 | 6 | 25.73 | #VALUE! | 19.1431 | #VALUE! | #VALUE!
10 | 5 | 216.54 | #VALUE! | 248.5879 | #VALUE! | #VALUE! |  | 2 | 5 | 51.63 | #VALUE! | 38.4127 | #VALUE! | #VALUE!
10 | 4 | 266.33 | #VALUE! | 305.7468 | #VALUE! | #VALUE! |  | 2 | 4 | 53.93 | #VALUE! | 40.1239 | #VALUE! | #VALUE!
10 | 3 | 435.69 | #VALUE! | 500.1721 | #VALUE! | #VALUE! |  | 2 | 3 | 56.12 | #VALUE! | 41.7533 | #VALUE! | #VALUE!
10 | 2 | 533.4 | #VALUE! | 612.3432 | #VALUE! | #VALUE! |  | 2 | 2 | 81.85 | #VALUE! | 60.8964 | #VALUE! | #VALUE!
10 | 1 | 731.38 | #VALUE! | 839.6242 | #VALUE! | #VALUE! |  | 2 | 1 | 200.51 | #VALUE! | 149.1794 | #VALUE! | #VALUE!
11 | 6 | 112.37 | #VALUE! | 129.0008 | #VALUE! | #VALUE! |  | 19 | 6 | 23.65 | #VALUE! | 17.5956 | #VALUE! | #VALUE!
11 | 5 | 181.22 | #VALUE! | 208.0406 | #VALUE! | #VALUE! |  | 19 | 5 | 49.93 | #VALUE! | 37.1479 | #VALUE! | #VALUE!
11 | 4 | 219.86 | #VALUE! | 252.3993 | #VALUE! | #VALUE! |  | 19 | 4 | 52.88 | #VALUE! | 39.3427 | #VALUE! | #VALUE!
11 | 3 | 331 | #VALUE! | 379.988 | #VALUE! | #VALUE! |  | 19 | 3 | 45.73 | #VALUE! | 34.0231 | #VALUE! | #VALUE!
11 | 2 | 397.13 | #VALUE! | 455.9052 | #VALUE! | #VALUE! |  | 19 | 2 | 56.73 | #VALUE! | 42.2071 | #VALUE! | #VALUE!
11 | 1 | 663.5 | #VALUE! | 761.698 | #VALUE! | #VALUE! |  | 19 | 1 | 137.47 | #VALUE! | 102.2777 | #VALUE! | #VALUE!
12 | 6 | 45.92 | #VALUE! | 52.7162 | #VALUE! | #VALUE! |  | 11 | 6 | 47.23 | #VALUE! | 35.1391 | #VALUE! | #VALUE!
12 | 5 | 73.47 | #VALUE! | 84.3436 | #VALUE! | #VALUE! |  | 11 | 5 | 68.31 | #VALUE! | 50.8226 | #VALUE! | #VALUE!
12 | 4 | 88.58 | #VALUE! | 101.6898 | #VALUE! | #VALUE! |  | 11 | 4 | 75.24 | #VALUE! | 55.9786 | #VALUE! | #VALUE!
12 | 3 | 74.29 | #VALUE! | 85.2849 | #VALUE! | #VALUE! |  | 11 | 3 | 77.49 | #VALUE! | 57.6526 | #VALUE! | #VALUE!
12 | 2 | 84.61 | #VALUE! | 97.1323 | #VALUE! | #VALUE! |  | 11 | 2 | 104.5 | #VALUE! | 77.748 | #VALUE! | #VALUE!
12 | 1 | 148.85 | #VALUE! | 170.8798 | #VALUE! | #VALUE! |  | 11 | 1 | 208.54 | #VALUE! | 155.1538 | #VALUE! | #VALUE!
17 | 6 | 88.83 | #VALUE! | 101.9768 | #VALUE! | #VALUE! |  | 3 | 6 | 25.73 | #VALUE! | 19.1431 | #VALUE! | #VALUE!
17 | 5 | 153.67 | #VALUE! | 176.4132 | #VALUE! | #VALUE! |  | 3 | 5 | 51.63 | #VALUE! | 38.4127 | #VALUE! | #VALUE!
17 | 4 | 197.76 | #VALUE! | 227.0285 | #VALUE! | #VALUE! |  | 3 | 4 | 53.93 | #VALUE! | 40.1239 | #VALUE! | #VALUE!
17 | 3 | 163.96 | #VALUE! | 188.2261 | #VALUE! | #VALUE! |  | 3 | 3 | 56.12 | #VALUE! | 41.7533 | #VALUE! | #VALUE!
17 | 2 | 155.51 | #VALUE! | 178.5255 | #VALUE! | #VALUE! |  | 3 | 2 | 81.85 | #VALUE! | 60.8964 | #VALUE! | #VALUE!
17 | 1 | 109.12 | #VALUE! | 125.2698 | #VALUE! | #VALUE! |  | 3 | 1 | 200.51 | #VALUE! | 149.1794 | #VALUE! | #VALUE!
18 | 6 | 131.01 | #VALUE! | 150.3995 | #VALUE! | #VALUE! |  | 20 | 6 | 158.18 | #VALUE! | 117.6859 | #VALUE! | #VALUE!
18 | 5 | 215.72 | #VALUE! | 247.6466 | #VALUE! | #VALUE! |  | 20 | 5 | 217.76 | #VALUE! | 162.0134 | #VALUE! | #VALUE!
18 | 4 | 273 | #VALUE! | 313.404 | #VALUE! | #VALUE! |  | 20 | 4 | 270.29 | #VALUE! | 201.0958 | #VALUE! | #VALUE!
18 | 3 | 232.58 | #VALUE! | 267.0018 | #VALUE! | #VALUE! |  | 20 | 3 | 314.52 | #VALUE! | 234.0029 | #VALUE! | #VALUE!
18 | 2 | 193.73 | #VALUE! | 222.402 | #VALUE! | #VALUE! |  | 20 | 2 | 274.76 | #VALUE! | 204.4214 | #VALUE! | #VALUE!
18 | 1 | 275.88 | #VALUE! | 316.7102 | #VALUE! | #VALUE! |  | 20 | 1 | 389.74 | #VALUE! | 289.9666 | #VALUE! | #VALUE!
19 | 6 | 131.59 | #VALUE! | 151.0653 | #VALUE! | #VALUE! |  | 12 | 6 | 167.09 | #VALUE! | 124.315 | #VALUE! | #VALUE!
19 | 5 | 216.33 | #VALUE! | 248.3468 | #VALUE! | #VALUE! |  | 12 | 5 | 230.27 | #VALUE! | 171.3209 | #VALUE! | #VALUE!
19 | 4 | 273.67 | #VALUE! | 314.1732 | #VALUE! | #VALUE! |  | 12 | 4 | 263.99 | #VALUE! | 196.4086 | #VALUE! | #VALUE!
19 | 3 | 233.11 | #VALUE! | 267.6103 | #VALUE! | #VALUE! |  | 12 | 3 | 450.37 | #VALUE! | 335.0753 | #VALUE! | #VALUE!
19 | 2 | 194.72 | #VALUE! | 223.5386 | #VALUE! | #VALUE! |  | 12 | 2 | 549.32 | #VALUE! | 408.6941 | #VALUE! | #VALUE!
19 | 1 | 277.59 | #VALUE! | 318.6733 | #VALUE! | #VALUE! |  | 12 | 1 | 951.17 | #VALUE! | 707.6705 | #VALUE! | #VALUE!
20 | 6 | 89.65 | #VALUE! | 102.9182 | #VALUE! | #VALUE! |  | 4 | 6 | 23.19 | #VALUE! | 17.2534 | #VALUE! | #VALUE!
20 | 5 | 154.5 | #VALUE! | 177.366 | #VALUE! | #VALUE! |  | 4 | 5 | 49.41 | #VALUE! | 36.761 | #VALUE! | #VALUE!
20 | 4 | 198.66 | #VALUE! | 228.0617 | #VALUE! | #VALUE! |  | 4 | 4 | 51 | #VALUE! | 37.944 | #VALUE! | #VALUE!
20 | 3 | 165.36 | #VALUE! | 189.8333 | #VALUE! | #VALUE! |  | 4 | 3 | 54.86 | #VALUE! | 40.8158 | #VALUE! | #VALUE!
20 | 2 | 151.84 | #VALUE! | 174.3123 | #VALUE! | #VALUE! |  | 4 | 2 | 81.09 | #VALUE! | 60.331 | #VALUE! | #VALUE!
20 | 1 | 142.65 | #VALUE! | 163.7622 | #VALUE! | #VALUE! |  | 4 | 1 | 200.22 | #VALUE! | 148.9637 | #VALUE! | #VALUE!

## Spo
ag
direzione x |  | ag = 0.25 | 0.2556 | spostamento relativo limite per rotazione corda | [5 empty] | accelerazione sopportabile
traverso | spostamento | spostamento | spostamento |  | ag | ag | ag | ag | ag |  | ag | ag | ag | ag | ag
| assoluto (mm) | relativo (mm) | relativo (mm) | per Nq | 0.1 | 0.2 | 0.3 | 0.4 | 0.2556 | per Nq | 0.1 | 0.2 | 0.3 | 0.4 | 0.2556
6 | 119.282 | 14.166 | 14.4833 | #VALUE! | #VALUE! | #VALUE! | #VALUE! | #VALUE! | #VALUE! | #VALUE! | #VALUE! | #VALUE! | #VALUE! | #VALUE! | #VALUE!
5 | 107.605 | 23.586 | 24.1143 | #VALUE! | #VALUE! | #VALUE! | #VALUE! | #VALUE! | #VALUE! | #VALUE! | #VALUE! | #VALUE! | #VALUE! | #VALUE! | #VALUE!
4 | 86.782 | 29.592 | 30.2549 | #VALUE! | #VALUE! | #VALUE! | #VALUE! | #VALUE! | #VALUE! | #VALUE! | #VALUE! | #VALUE! | #VALUE! | #VALUE! | #VALUE!
3 | 58.958 | 25.488 | 26.0589 | #VALUE! | #VALUE! | #VALUE! | #VALUE! | #VALUE! | #VALUE! | #VALUE! | #VALUE! | #VALUE! | #VALUE! | #VALUE! | #VALUE! | #VALUE!
2 | 33.862 | 21.89 | 22.3803 | #VALUE! | #VALUE! | #VALUE! | #VALUE! | #VALUE! | #VALUE! | #VALUE! | #VALUE! | #VALUE! | #VALUE! | #VALUE! | #VALUE!
1 | 11.999 | 11.999 | 12.2678 | #VALUE! | #VALUE! | #VALUE! | #VALUE! | #VALUE! | #VALUE! | #VALUE! | #VALUE! | #VALUE! | #VALUE! | #VALUE! | #VALUE!
ag
direzione y |  | ag = 1 | 0.16288 | spostamento relativo limite per rotazione corda | [5 empty] | accelerazione sopportabile
traverso | spostamento | spostamento | spostamento |  | ag | ag | ag | ag | ag |  | ag | ag | ag | ag | ag
| assoluto (mm) | relativo (mm) | relativo (mm) | per Nq | 0.1 | 0.2 | 0.3 | 0.4 | 0.16288 | per Nq | 0.1 | 0.2 | 0.3 | 0.4 | 0.16288
6 | 186.971 | 24.067 | 15.6804 | #VALUE! | #VALUE! | #VALUE! | #VALUE! | #VALUE! | #VALUE! | #VALUE! | #VALUE! | #VALUE! | #VALUE! | #VALUE! | #VALUE!
5 | 168.612 | 34.841 | 22.6999 | #VALUE! | #VALUE! | #VALUE! | #VALUE! | #VALUE! | #VALUE! | #VALUE! | #VALUE! | #VALUE! | #VALUE! | #VALUE! | #VALUE!
4 | 139.445 | 42.23 | 27.5141 | #VALUE! | #VALUE! | #VALUE! | #VALUE! | #VALUE! | #VALUE! | #VALUE! | #VALUE! | #VALUE! | #VALUE! | #VALUE! | #VALUE!
3 | 100.777 | 43.865 | 28.5794 | #VALUE! | #VALUE! | #VALUE! | #VALUE! | #VALUE! | #VALUE! | #VALUE! | #VALUE! | #VALUE! | #VALUE! | #VALUE! | #VALUE!
2 | 58.056 | 38.803 | 25.2813 | #VALUE! | #VALUE! | #VALUE! | #VALUE! | #VALUE! | #VALUE! | #VALUE! | #VALUE! | #VALUE! | #VALUE! | #VALUE! | #VALUE! | #VALUE!
1 | 19.354 | 19.354 | 12.6097 | #VALUE! | #VALUE! | #VALUE! | #VALUE! | #VALUE! | #VALUE! | #VALUE! | #VALUE! | #VALUE! | #VALUE! | #VALUE! | #VALUE!