## SPO
Telaio | Traverso | CondCar 1 | CondCar 2 | CondCar 3 | CondCar 4 | CondCar 5 | CondCar 6
1 | 6 | -1.036 | -0.633 | 18.163 | -2.058 | 1.318 | 1.59
1 | 5 | -0.765 | -0.468 | 15.473 | -1.696 | 1.193 | 1.387
1 | 4 | -0.502 | -0.307 | 11.786 | -1.242 | 0.967 | 1.092
1 | 3 | -0.28 | -0.172 | 7.339 | -0.732 | 0.616 | 0.68
1 | 2 | -0.1 | -0.061 | 3.015 | -0.259 | 0.22 | 0.235
1 | 1 | -0.011 | -0.007 | 0.074 | -0.005 | 0.004 | 0.005
2 | 6 | -0.724 | -0.438 | 17.419 | -1.019 | 0.615 | 0.742
2 | 5 | -0.535 | -0.324 | 14.86 | -0.84 | 0.554 | 0.645
2 | 4 | -0.35 | -0.212 | 11.32 | -0.618 | 0.449 | 0.508
2 | 3 | -0.193 | -0.117 | 7.049 | -0.367 | 0.286 | 0.316
2 | 2 | -0.068 | -0.041 | 2.922 | -0.131 | 0.101 | 0.109
2 | 1 | -0.008 | -0.005 | 0.072 | -0.003 | 0.002 | 0.002
3 | 6 | -0.43 | -0.254 | 16.747 | -0.382 | -0.046 | -0.055
3 | 5 | -0.319 | -0.189 | 14.308 | -0.328 | -0.046 | -0.053
3 | 4 | -0.206 | -0.122 | 10.9 | -0.249 | -0.038 | -0.042
3 | 3 | -0.111 | -0.065 | 6.787 | -0.154 | -0.024 | -0.025
3 | 2 | -0.038 | -0.023 | 2.839 | -0.065 | -0.011 | -0.011
3 | 1 | -0.005 | -0.003 | 0.071 | -0.002 | 0 | 0
4 | 6 | -0.055 | -0.02 | 15.933 | 1.408 | -0.89 | -1.073
4 | 5 | -0.043 | -0.017 | 13.639 | 1.173 | -0.813 | -0.943
4 | 4 | -0.023 | -0.008 | 10.391 | 0.861 | -0.659 | -0.743
4 | 3 | -0.006 | 0 | 6.47 | 0.507 | -0.419 | -0.461
4 | 2 | 0 | 0.001 | 2.739 | 0.19 | -0.154 | -0.163
4 | 1 | -0.001 | -0.001 | 0.069 | 0.004 | -0.003 | -0.003
5 | 6 | 0.262 | 0.174 | -2.615 | 20.881 | -1.992 | -2.403
5 | 5 | 0.22 | 0.147 | -2.178 | 17.649 | -1.804 | -2.098
5 | 4 | 0.131 | 0.088 | -1.641 | 13.387 | -1.458 | -1.647
5 | 3 | 0.062 | 0.042 | -1.005 | 8.338 | -0.924 | -1.019
5 | 2 | 0.017 | 0.012 | -0.358 | 3.408 | -0.331 | -0.353
5 | 1 | 0.002 | 0.002 | -0.008 | 0.106 | -0.006 | -0.007
6 | 6 | -0.095 | -0.048 | -1.458 | 19.911 | -1.19 | -1.436
6 | 5 | -0.042 | -0.017 | -1.209 | 16.864 | -1.076 | -1.252
6 | 4 | -0.042 | -0.021 | -0.906 | 12.83 | -0.868 | -0.981
6 | 3 | -0.037 | -0.02 | -0.551 | 8.025 | -0.548 | -0.605
6 | 2 | -0.02 | -0.011 | -0.193 | 3.312 | -0.195 | -0.209
6 | 1 | -0.001 | -0.001 | -0.004 | 0.105 | -0.004 | -0.004
7 | 6 | -0.363 | -0.216 | -0.622 | 19.198 | -0.585 | -0.707
7 | 5 | -0.24 | -0.14 | -0.511 | 16.289 | -0.527 | -0.614
7 | 4 | -0.173 | -0.103 | -0.378 | 12.422 | -0.422 | -0.478
7 | 3 | -0.112 | -0.067 | -0.226 | 7.796 | -0.265 | -0.293
7 | 2 | -0.047 | -0.028 | -0.079 | 3.243 | -0.093 | -0.099
7 | 1 | -0.004 | -0.002 | 0.002 | 0.105 | -0.002 | -0.002
8 | 6 | -0.557 | -0.337 | 0.316 | 18.696 | -0.149 | -0.181
8 | 5 | -0.382 | -0.23 | 0.273 | 15.884 | -0.131 | -0.154
8 | 4 | -0.268 | -0.162 | 0.212 | 12.135 | -0.101 | -0.116
8 | 3 | -0.166 | -0.101 | 0.136 | 7.636 | -0.06 | -0.068
8 | 2 | -0.067 | -0.041 | 0.061 | 3.196 | -0.019 | -0.021
8 | 1 | -0.006 | -0.004 | 0.002 | 0.104 | 0 | 0
9 | 6 | -0.929 | -0.57 | 1.35 | 17.763 | 0.688 | 0.828
9 | 5 | -0.656 | -0.401 | 1.145 | 15.133 | 0.629 | 0.729
9 | 4 | -0.449 | -0.275 | 0.881 | 11.605 | 0.515 | 0.58
9 | 3 | -0.27 | -0.166 | 0.555 | 7.34 | 0.332 | 0.364
9 | 2 | -0.105 | -0.064 | 0.214 | 3.108 | 0.123 | 0.13
9 | 1 | -0.01 | -0.006 | 0.005 | 0.104 | 0.002 | 0.002
10 | 6 | -1.257 | -0.775 | 2.413 | 16.978 | 1.426 | 1.718
10 | 5 | -0.897 | -0.552 | 2.036 | 14.502 | 1.3 | 1.508
10 | 4 | -0.609 | -0.375 | 1.557 | 11.161 | 1.059 | 1.193
10 | 3 | -0.362 | -0.223 | 0.973 | 7.094 | 0.678 | 0.746
10 | 2 | -0.139 | -0.085 | 0.366 | 3.036 | 0.248 | 0.263
10 | 1 | -0.013 | -0.008 | 0.008 | 0.103 | 0.005 | 0.005

## SPI
Telaio | Modo | T | Piano |  | CondCar 1 | CondCar 2 | CondCar 3 | CondCar 4 | CondCar 5 | CondCar 6
Spa |  |  | 6 | Vx | -1.095 | -0.67 |  |  | 1.295 | 1.562
Spa |  |  | 6 | Vy | 0.302 | 0.2 |  |  | -1.976 | -2.383
Spa |  |  | 6 | Rot | -0.065 | -0.041 |  |  | 0.14 | 0.168
Spa |  |  | 5 | Vx | -0.81 | -0.496 |  |  | 1.171 | 1.361
Spa |  |  | 5 | Vy | 0.251 | 0.167 |  |  | -1.789 | -2.08
Spa |  |  | 5 | Rot | -0.048 | -0.03 |  |  | 0.127 | 0.147
Spa |  |  | 4 | Vx | -0.528 | -0.324 |  |  | 0.949 | 1.071
Spa |  |  | 4 | Vy | 0.15 | 0.099 |  |  | -1.446 | -1.633
Spa |  |  | 4 | Rot | -0.032 | -0.02 |  |  | 0.103 | 0.116
Spa |  |  | 3 | Vx | -0.293 | -0.179 |  |  | 0.605 | 0.667
Spa |  |  | 3 | Vy | 0.071 | 0.048 |  |  | -0.916 | -1.01
Spa |  |  | 3 | Rot | -0.018 | -0.011 |  |  | 0.065 | 0.072
Spa |  |  | 2 | Vx | -0.105 | -0.064 |  |  | 0.217 | 0.232
Spa |  |  | 2 | Vy | 0.019 | 0.014 |  |  | -0.328 | -0.351
Spa |  |  | 2 | Rot | -0.007 | -0.004 |  |  | 0.024 | 0.025
Spa |  |  | 1 | Vx | -0.012 | -0.007 |  |  | 0.004 | 0.005
Spa |  |  | 1 | Vy | 0.003 | 0.002 |  |  | -0.006 | -0.007
Spa |  |  | 1 | Rot | -0.001 | 0 |  |  | 0 | 0
Spa | 1 |  |  | T [s] |  |  | 0.6815 | 0.6815
Spa | 1 |  |  | Mmod [%] |  |  | 0.01 | 66.382
Spa | 1 | 0.681 | 6 | Vx |  |  | 0.022291 | -1.825
Spa | 1 |  | 6 | Vy |  |  | -0.2563 | 20.985
Spa | 1 | princ y | 6 | Rot |  |  | 0.0021588 | -0.1768
Spa | 1 |  | 5 | Vx |  |  | 0.018106 | -1.483
Spa | 1 |  | 5 | Vy |  |  | -0.2169 | 17.759
Spa | 1 |  | 5 | Rot |  |  | 0.0017488 | -0.1432
Spa | 1 |  | 4 | Vx |  |  | 0.012993 | -1.064
Spa | 1 |  | 4 | Vy |  |  | -0.1641 | 13.433
Spa | 1 |  | 4 | Rot |  |  | 0.0012441 | -0.1019
Spa | 1 |  | 3 | Vx |  |  | 0.0074417 | -0.6094
Spa | 1 |  | 3 | Vy |  |  | -0.1015 | 8.3083
Spa | 1 |  | 3 | Rot |  |  | 0.00070142 | -0.05744
Spa | 1 |  | 2 | Vx |  |  | 0.0024127 | -0.1976
Spa | 1 |  | 2 | Vy |  |  | -0.04112 | 3.367
Spa | 1 |  | 2 | Rot |  |  | 0.00021878 | -0.01791
Spa | 1 |  | 1 | Vx |  |  | 3.8647e-05 | -0.003165
Spa | 1 |  | 1 | Vy |  |  | -0.00123 | 0.10075
Spa | 1 |  | 1 | Rot |  |  | 2.8347e-06 | -0.0002321
Spa | 2 |  |  | T [s] |  |  | 0.6156 | 0.6156
Spa | 2 |  |  | Mmod [%] |  |  | 66.336 | 0.022
Spa | 2 | 0.616 | 6 | Vx |  |  | 17.971 | 0.32506
Spa | 2 | princ x | 6 | Vy |  |  | -1.532 | -0.02772
Spa | 2 |  | 6 | Rot |  |  | 0.13308 | 0.0024072
Spa | 2 |  | 5 | Vx |  |  | 15.312 | 0.27696
Spa | 2 |  | 5 | Vy |  |  | -1.233 | -0.0223
Spa | 2 |  | 5 | Rot |  |  | 0.10859 | 0.0019643
Spa | 2 |  | 4 | Vx |  |  | 11.631 | 0.21037
Spa | 2 |  | 4 | Vy |  |  | -0.9277 | -0.01678
Spa | 2 |  | 4 | Rot |  |  | 0.082376 | 0.00149
Spa | 2 |  | 3 | Vx |  |  | 7.1973 | 0.13018
Spa | 2 |  | 3 | Vy |  |  | -0.5747 | -0.0104
Spa | 2 |  | 3 | Rot |  |  | 0.051485 | 0.00093125
Spa | 2 |  | 2 | Vx |  |  | 2.9476 | 0.053315
Spa | 2 |  | 2 | Vy |  |  | -0.1721 | -0.003113
Spa | 2 |  | 2 | Rot |  |  | 0.01675 | 0.00030297
Spa | 2 |  | 1 | Vx |  |  | 0.072194 | 0.0013059
Spa | 2 |  | 1 | Vy |  |  | -0.004101 | -7.418e-05
Spa | 2 |  | 1 | Rot |  |  | 0.00043798 | 7.9222e-06
Spa | 3 |  |  | T [s] |  |  | 0.5241 | 0.5241
Spa | 3 |  |  | Mmod [%] |  |  | 0.31 | 0.502
Spa | 3 | 0.524 | 6 | Vx |  |  | -0.9415 | 1.1974
Spa | 3 |  | 6 | Vy |  |  | 1.4572 | -1.853
Spa | 3 |  | 6 | Rot |  |  | -0.1116 | 0.14188
Spa | 3 |  | 5 | Vx |  |  | -0.798 | 1.0149
Spa | 3 |  | 5 | Vy |  |  | 1.2327 | -1.568
Spa | 3 |  | 5 | Rot |  |  | -0.09496 | 0.12078
Spa | 3 |  | 4 | Vx |  |  | -0.6037 | 0.76781
Spa | 3 |  | 4 | Vy |  |  | 0.92518 | -1.177
Spa | 3 |  | 4 | Rot |  |  | -0.07183 | 0.091359
Spa | 3 |  | 3 | Vx |  |  | -0.3704 | 0.47104
Spa | 3 |  | 3 | Vy |  |  | 0.56111 | -0.7136
Spa | 3 |  | 3 | Rot |  |  | -0.044 | 0.055964
Spa | 3 |  | 2 | Vx |  |  | -0.1448 | 0.18421
Spa | 3 |  | 2 | Vy |  |  | 0.21962 | -0.2793
Spa | 3 |  | 2 | Rot |  |  | -0.0176 | 0.022378
Spa | 3 |  | 1 | Vx |  |  | -0.003177 | 0.0040401
Spa | 3 |  | 1 | Vy |  |  | 0.0045125 | -0.005739
Spa | 3 |  | 1 | Rot |  |  | -0.0003792 | 0.00048231
Spa | 4 |  |  | T [s] |  |  | 0.2315 | 0.2315
Spa | 4 |  |  | Mmod [%] |  |  | 0 | 10.05
Spa | 4 | 0.232 | 6 | Vx |  |  | -0.0001262 | 0.030338
Spa | 4 |  | 6 | Vy |  |  | 0.0048983 | -1.177
Spa | 4 |  | 6 | Rot |  |  | -1.144e-05 | 0.0027486
Spa | 4 |  | 5 | Vx |  |  | 0.00012843 | -0.03086
Spa | 4 |  | 5 | Vy |  |  | 1.0044e-05 | -0.002414
Spa | 4 |  | 5 | Rot |  |  | 1.4386e-05 | -0.003457
Spa | 4 |  | 4 | Vx |  |  | 0.00028189 | -0.06775
Spa | 4 |  | 4 | Vy |  |  | -0.003874 | 0.931
Spa | 4 |  | 4 | Rot |  |  | 2.9557e-05 | -0.007103
Spa | 4 |  | 3 | Vx |  |  | 0.00024652 | -0.05924
Spa | 4 |  | 3 | Vy |  |  | -0.00458 | 1.1007
Spa | 4 |  | 3 | Rot |  |  | 2.5422e-05 | -0.006109
Spa | 4 |  | 2 | Vx |  |  | 8.9714e-05 | -0.02156
Spa | 4 |  | 2 | Vy |  |  | -0.002438 | 0.58593
Spa | 4 |  | 2 | Rot |  |  | 8.9664e-06 | -0.002155
Spa | 4 |  | 1 | Vx |  |  | -4.997e-07 | 0.0001201
Spa | 4 |  | 1 | Vy |  |  | -7.453e-05 | 0.017911
Spa | 4 |  | 1 | Rot |  |  | -8.779e-08 | 2.1097e-05
Spa | 5 |  |  | T [s] |  |  | 0.2117 | 0.2117
Spa | 5 |  |  | Mmod [%] |  |  | 10.175 | 0
Spa | 5 | 0.212 | 6 | Vx |  |  | -0.9862 | -0.005408
Spa | 5 |  | 6 | Vy |  |  | 0.045733 | 0.0002508
Spa | 5 |  | 6 | Rot |  |  | -0.003781 | -2.074e-05
Spa | 5 |  | 5 | Vx |  |  | -0.04723 | -0.000259
Spa | 5 |  | 5 | Vy |  |  | -0.002271 | -1.245e-05
Spa | 5 |  | 5 | Rot |  |  | 8.7994e-05 | 4.8256e-07
Spa | 5 |  | 4 | Vx |  |  | 0.71991 | 0.003948
Spa | 5 |  | 4 | Vy |  |  | -0.02699 | -0.000148
Spa | 5 |  | 4 | Rot |  |  | 0.0022276 | 1.2216e-05
Spa | 5 |  | 3 | Vx |  |  | 0.8786 | 0.0048183
Spa | 5 |  | 3 | Vy |  |  | -0.01925 | -0.0001055
Spa | 5 |  | 3 | Rot |  |  | 0.0017627 | 9.6666e-06
Spa | 5 |  | 2 | Vx |  |  | 0.47373 | 0.002598
Spa | 5 |  | 2 | Vy |  |  | -0.001841 | -1.01e-05
Spa | 5 |  | 2 | Rot |  |  | 0.00033855 | 1.8566e-06
Spa | 5 |  | 1 | Vx |  |  | 0.011237 | 6.1627e-05
Spa | 5 |  | 1 | Vy |  |  | 0.00021025 | 1.153e-06
Spa | 5 |  | 1 | Rot |  |  | -8.602e-06 | -4.718e-08
Spa | 6 |  |  | T [s] |  |  | 0.1797 | 0.1797
Spa | 6 |  |  | Mmod [%] |  |  | 0.01 | 0.029
Spa | 6 | 0.18 | 6 | Vx |  |  | 0.022958 | -0.03912
Spa | 6 |  | 6 | Vy |  |  | -0.03407 | 0.058057
Spa | 6 |  | 6 | Rot |  |  | 0.0025741 | -0.004386
Spa | 6 |  | 5 | Vx |  |  | 0.0014761 | -0.002515
Spa | 6 |  | 5 | Vy |  |  | -0.001669 | 0.0028447
Spa | 6 |  | 5 | Rot |  |  | 0.00018511 | -0.0003154
Spa | 6 |  | 4 | Vx |  |  | -0.01568 | 0.026719
Spa | 6 |  | 4 | Vy |  |  | 0.024059 | -0.041
Spa | 6 |  | 4 | Rot |  |  | -0.001767 | 0.0030104
Spa | 6 |  | 3 | Vx |  |  | -0.01873 | 0.031921
Spa | 6 |  | 3 | Vy |  |  | 0.02852 | -0.0486
Spa | 6 |  | 3 | Rot |  |  | -0.002155 | 0.0036725
Spa | 6 |  | 2 | Vx |  |  | -0.009637 | 0.016421
Spa | 6 |  | 2 | Vy |  |  | 0.0146 | -0.02488
Spa | 6 |  | 2 | Rot |  |  | -0.001133 | 0.0019309
Spa | 6 |  | 1 | Vx |  |  | -0.0001918 | 0.00032684
Spa | 6 |  | 1 | Vy |  |  | 0.0002728 | -0.0004648
Spa | 6 |  | 1 | Rot |  |  | -2.329e-05 | 3.9683e-05
Spa | 7 |  |  | T [s] |  |  | 0.1287 | 0.1287
Spa | 7 |  |  | Mmod [%] |  |  | 0 | 4.139
Spa | 7 | 0.129 | 6 | Vx |  |  | -3.337e-06 | 0.014478
Spa | 7 |  | 6 | Vy |  |  | -3.579e-05 | 0.1553
Spa | 7 |  | 6 | Rot |  |  | -3.738e-07 | 0.001622
Spa | 7 |  | 5 | Vx |  |  | -3.987e-07 | 0.00173
Spa | 7 |  | 5 | Vy |  |  | 4.7463e-05 | -0.2059
Spa | 7 |  | 5 | Rot |  |  | -4.104e-08 | 0.00017804
Spa | 7 |  | 4 | Vx |  |  | 1.6565e-06 | -0.007187
Spa | 7 |  | 4 | Vy |  |  | 2.9708e-05 | -0.1289
Spa | 7 |  | 4 | Rot |  |  | 1.896e-07 | -0.0008226
Spa | 7 |  | 3 | Vx |  |  | 1.1374e-06 | -0.004935
Spa | 7 |  | 3 | Vy |  |  | -4.142e-05 | 0.17972
Spa | 7 |  | 3 | Rot |  |  | 1.2672e-07 | -0.0005498
Spa | 7 |  | 2 | Vx |  |  | -7.471e-08 | 0.00032416
Spa | 7 |  | 2 | Vy |  |  | -4.437e-05 | 0.19252
Spa | 7 |  | 2 | Rot |  |  | -1.191e-08 | 5.1692e-05
Spa | 7 |  | 1 | Vx |  |  | -4.903e-08 | 0.00021272
Spa | 7 |  | 1 | Vy |  |  | -1.803e-06 | 0.0078209
Spa | 7 |  | 1 | Rot |  |  | -5.723e-09 | 2.4829e-05
Spa | 8 |  |  | T [s] |  |  | 0.1204 | 0.1204
Spa | 8 |  |  | Mmod [%] |  |  | 3.941 | 0
Spa | 8 | 0.12 | 6 | Vx |  |  | 0.14801 | 0.00038008
Spa | 8 |  | 6 | Vy |  |  | 0.016251 | 4.1733e-05
Spa | 8 |  | 6 | Rot |  |  | -0.001194 | -3.067e-06
Spa | 8 |  | 5 | Vx |  |  | -0.1715 | -0.0004404
Spa | 8 |  | 5 | Vy |  |  | -0.01475 | -3.789e-05
Spa | 8 |  | 5 | Rot |  |  | 0.0010312 | 2.648e-06
Spa | 8 |  | 4 | Vx |  |  | -0.1138 | -0.0002922
Spa | 8 |  | 4 | Vy |  |  | -0.01254 | -3.221e-05
Spa | 8 |  | 4 | Rot |  |  | 0.00091155 | 2.3408e-06
Spa | 8 |  | 3 | Vx |  |  | 0.14696 | 0.00037737
Spa | 8 |  | 3 | Vy |  |  | 0.0085205 | 2.188e-05
Spa | 8 |  | 3 | Rot |  |  | -0.0005846 | -1.501e-06
Spa | 8 |  | 2 | Vx |  |  | 0.15769 | 0.00040493
Spa | 8 |  | 2 | Vy |  |  | 0.010914 | 2.8026e-05
Spa | 8 |  | 2 | Rot |  |  | -0.0007745 | -1.989e-06
Spa | 8 |  | 1 | Vx |  |  | 0.0048538 | 1.2464e-05
Spa | 8 |  | 1 | Vy |  |  | 0.00027719 | 7.1182e-07
Spa | 8 |  | 1 | Rot |  |  | -1.955e-05 | -5.02e-08
Spa | 9 |  |  | T [s] |  |  | 0.1007 | 0.1007
Spa | 9 |  |  | Mmod [%] |  |  | 0.016 | 0
Spa | 9 | 0.101 | 6 | Vx |  |  | 0.0084719 | -0.001216
Spa | 9 |  | 6 | Vy |  |  | -0.01227 | 0.0017602
Spa | 9 |  | 6 | Rot |  |  | 0.0009026 | -0.0001295
Spa | 9 |  | 5 | Vx |  |  | -0.008775 | 0.0012593
Spa | 9 |  | 5 | Vy |  |  | 0.013265 | -0.001904
Spa | 9 |  | 5 | Rot |  |  | -0.0009322 | 0.00013379
Spa | 9 |  | 4 | Vx |  |  | -0.005808 | 0.00083349
Spa | 9 |  | 4 | Vy |  |  | 0.0083224 | -0.001194
Spa | 9 |  | 4 | Rot |  |  | -0.0006181 | 8.8709e-05
Spa | 9 |  | 3 | Vx |  |  | 0.007833 | -0.001124
Spa | 9 |  | 3 | Vy |  |  | -0.01161 | 0.0016655
Spa | 9 |  | 3 | Rot |  |  | 0.00082421 | -0.0001183
Spa | 9 |  | 2 | Vx |  |  | 0.008087 | -0.001161
Spa | 9 |  | 2 | Vy |  |  | -0.01163 | 0.0016694
Spa | 9 |  | 2 | Rot |  |  | 0.00085078 | -0.0001221
Spa | 9 |  | 1 | Vx |  |  | 0.00022159 | -3.18e-05
Spa | 9 |  | 1 | Vy |  |  | -0.0003039 | 4.3606e-05
Spa | 9 |  | 1 | Rot |  |  | 2.2832e-05 | -3.277e-06
Spa | 10 |  |  | T [s] |  |  | 0.0847 | 0.0847
Spa | 10 |  |  | Mmod [%] |  |  | 0.001 | 1.893
Spa | 10 | 0.085 | 6 | Vx |  |  | 8.7901e-05 | -0.004579
Spa | 10 |  | 6 | Vy |  |  | 0.00050017 | -0.02605
Spa | 10 |  | 6 | Rot |  |  | 1.0992e-05 | -0.0005725
Spa | 10 |  | 5 | Vx |  |  | -8.395e-05 | 0.0043727
Spa | 10 |  | 5 | Vy |  |  | -0.001387 | 0.072252
Spa | 10 |  | 5 | Rot |  |  | -1.258e-05 | 0.00065524
Spa | 10 |  | 4 | Vx |  |  | 3.0244e-05 | -0.001575
Spa | 10 |  | 4 | Vy |  |  | 0.0012287 | -0.064
Spa | 10 |  | 4 | Rot |  |  | 6.3381e-06 | -0.0003301
Spa | 10 |  | 3 | Vx |  |  | 3.9236e-05 | -0.002044
Spa | 10 |  | 3 | Vy |  |  | 0.0001863 | -0.009704
Spa | 10 |  | 3 | Rot |  |  | 4.7516e-06 | -0.0002475
Spa | 10 |  | 2 | Vx |  |  | -2.031e-05 | 0.0010578
Spa | 10 |  | 2 | Vy |  |  | -0.001307 | 0.068077
Spa | 10 |  | 2 | Rot |  |  | -5.303e-06 | 0.00027623
Spa | 10 |  | 1 | Vx |  |  | -2.362e-06 | 0.00012303
Spa | 10 |  | 1 | Vy |  |  | -7.292e-05 | 0.003798
Spa | 10 |  | 1 | Rot |  |  | -3.836e-07 | 1.9982e-05
Spa | 11 |  |  | T [s] |  |  | 0.0801 | 0.0801
Spa | 11 |  |  | Mmod [%] |  |  | 1.809 | 0.001
Spa | 11 | 0.08 | 6 | Vx |  |  | -0.02756 | -0.0007336
Spa | 11 |  | 6 | Vy |  |  | -0.00357 | -9.503e-05
Spa | 11 |  | 6 | Rot |  |  | 0.00021559 | 5.739e-06
Spa | 11 |  | 5 | Vx |  |  | 0.066504 | 0.0017703
Spa | 11 |  | 5 | Vy |  |  | 0.0096117 | 0.00025586
Spa | 11 |  | 5 | Rot |  |  | -0.0005758 | -1.533e-05
Spa | 11 |  | 4 | Vx |  |  | -0.05743 | -0.001529
Spa | 11 |  | 4 | Vy |  |  | -0.009202 | -0.000245
Spa | 11 |  | 4 | Rot |  |  | 0.00056169 | 1.4952e-05
Spa | 11 |  | 3 | Vx |  |  | -0.008496 | -0.0002261
Spa | 11 |  | 3 | Vy |  |  | -0.001225 | -3.26e-05
Spa | 11 |  | 3 | Rot |  |  | 7.2653e-05 | 1.934e-06
Spa | 11 |  | 2 | Vx |  |  | 0.058378 | 0.001554
Spa | 11 |  | 2 | Vy |  |  | 0.0091174 | 0.0002427
Spa | 11 |  | 2 | Rot |  |  | -0.0005473 | -1.457e-05
Spa | 11 |  | 1 | Vx |  |  | 0.0023441 | 6.24e-05
Spa | 11 |  | 1 | Vy |  |  | 0.00030706 | 8.1738e-06
Spa | 11 |  | 1 | Rot |  |  | -1.559e-05 | -4.15e-07
Spa | 12 |  |  | T [s] |  |  | 0.0664 | 0.0664
Spa | 12 |  |  | Mmod [%] |  |  | 0.014 | 0.014
Spa | 12 | 0.066 | 6 | Vx |  |  | -0.002257 | 0.002262
Spa | 12 |  | 6 | Vy |  |  | 0.0032076 | -0.003215
Spa | 12 |  | 6 | Rot |  |  | -0.0002327 | 0.00023327
Spa | 12 |  | 5 | Vx |  |  | 0.0048932 | -0.004905
Spa | 12 |  | 5 | Vy |  |  | -0.007197 | 0.0072148
Spa | 12 |  | 5 | Rot |  |  | 0.00050568 | -0.0005069
Spa | 12 |  | 4 | Vx |  |  | -0.004341 | 0.0043519
Spa | 12 |  | 4 | Vy |  |  | 0.0064009 | -0.006416
Spa | 12 |  | 4 | Rot |  |  | -0.0004508 | 0.00045186
Spa | 12 |  | 3 | Vx |  |  | -0.0004122 | 0.00041322
Spa | 12 |  | 3 | Vy |  |  | 0.00065271 | -0.0006543
Spa | 12 |  | 3 | Rot |  |  | -4.131e-05 | 4.1413e-05
Spa | 12 |  | 2 | Vx |  |  | 0.0043039 | -0.004314
Spa | 12 |  | 2 | Vy |  |  | -0.006444 | 0.0064593
Spa | 12 |  | 2 | Rot |  |  | 0.00044368 | -0.0004447
Spa | 12 |  | 1 | Vx |  |  | 0.000155 | -0.0001554
Spa | 12 |  | 1 | Vy |  |  | -0.0002312 | 0.00023173
Spa | 12 |  | 1 | Rot |  |  | 1.5378e-05 | -1.542e-05
Spa | 13 |  |  | T [s] |  |  | 0.0633 | 0.0633
Spa | 13 |  |  | Mmod [%] |  |  | 0.003 | 1.337
Spa | 13 | 0.063 | 6 | Vx |  |  | -5.369e-06 | 0.00010891
Spa | 13 |  | 6 | Vy |  |  | -0.000197 | 0.0039964
Spa | 13 |  | 6 | Rot |  |  | -1.937e-06 | 3.9285e-05
Spa | 13 |  | 5 | Vx |  |  | -1.203e-05 | 0.000244
Spa | 13 |  | 5 | Vy |  |  | 0.0007124 | -0.01445
Spa | 13 |  | 5 | Rot |  |  | 3.2453e-06 | -6.583e-05
Spa | 13 |  | 4 | Vx |  |  | -1.6e-05 | 0.00032457
Spa | 13 |  | 4 | Vy |  |  | -0.001308 | 0.026532
Spa | 13 |  | 4 | Rot |  |  | -1.026e-05 | 0.00020812
Spa | 13 |  | 3 | Vx |  |  | 8.5709e-05 | -0.001739
Spa | 13 |  | 3 | Vy |  |  | 0.0017495 | -0.03549
Spa | 13 |  | 3 | Rot |  |  | 2.1612e-05 | -0.0004384
Spa | 13 |  | 2 | Vx |  |  | -9.958e-05 | 0.0020199
Spa | 13 |  | 2 | Vy |  |  | -0.001591 | 0.032281
Spa | 13 |  | 2 | Rot |  |  | -2.235e-05 | 0.00045334
Spa | 13 |  | 1 | Vx |  |  | -6.305e-06 | 0.00012788
Spa | 13 |  | 1 | Vy |  |  | -0.0001288 | 0.0026119
Spa | 13 |  | 1 | Rot |  |  | -1.254e-06 | 2.5444e-05
Spa | 14 |  |  | T [s] |  |  | 0.0606 | 0.0606
Spa | 14 |  |  | Mmod [%] |  |  | 1.304 | 0.006
Spa | 14 | 0.061 | 6 | Vx |  |  | 0.0035593 | 0.00023498
Spa | 14 |  | 6 | Vy |  |  | 0.0007684 | 5.0729e-05
Spa | 14 |  | 6 | Rot |  |  | -3.854e-05 | -2.544e-06
Spa | 14 |  | 5 | Vx |  |  | -0.01215 | -0.0008024
Spa | 14 |  | 5 | Vy |  |  | -0.002843 | -0.0001877
Spa | 14 |  | 5 | Rot |  |  | 0.00014369 | 9.4862e-06
Spa | 14 |  | 4 | Vx |  |  | 0.023521 | 0.0015528
Spa | 14 |  | 4 | Vy |  |  | 0.0053714 | 0.00035462
Spa | 14 |  | 4 | Rot |  |  | -0.0002695 | -1.779e-05
Spa | 14 |  | 3 | Vx |  |  | -0.03394 | -0.00224
Spa | 14 |  | 3 | Vy |  |  | -0.008115 | -0.0005358
Spa | 14 |  | 3 | Rot |  |  | 0.00041946 | 2.7693e-05
Spa | 14 |  | 2 | Vx |  |  | 0.03244 | 0.0021417
Spa | 14 |  | 2 | Vy |  |  | 0.0078417 | 0.0005177
Spa | 14 |  | 2 | Rot |  |  | -0.0004086 | -2.698e-05
Spa | 14 |  | 1 | Vx |  |  | 0.0017279 | 0.00011407
Spa | 14 |  | 1 | Vy |  |  | 0.00037706 | 2.4893e-05
Spa | 14 |  | 1 | Rot |  |  | -1.439e-05 | -9.503e-07
Spa | 15 |  |  | T [s] |  |  | 0.0493 | 0.0493
Spa | 15 |  |  | Mmod [%] |  |  | 0.019 | 0.015
Spa | 15 | 0.049 | 6 | Vx |  |  | 0.00037178 | -0.0003324
Spa | 15 |  | 6 | Vy |  |  | -0.00053 | 0.00047382
Spa | 15 |  | 6 | Rot |  |  | 3.7485e-05 | -3.351e-05
Spa | 15 |  | 5 | Vx |  |  | -0.001146 | 0.0010245
Spa | 15 |  | 5 | Vy |  |  | 0.0016915 | -0.001512
Spa | 15 |  | 5 | Rot |  |  | -0.0001156 | 0.00010338
Spa | 15 |  | 4 | Vx |  |  | 0.0022746 | -0.002033
Spa | 15 |  | 4 | Vy |  |  | -0.003343 | 0.0029885
Spa | 15 |  | 4 | Rot |  |  | 0.00022887 | -0.0002046
Spa | 15 |  | 3 | Vx |  |  | -0.003369 | 0.0030117
Spa | 15 |  | 3 | Vy |  |  | 0.004946 | -0.004422
Spa | 15 |  | 3 | Rot |  |  | -0.00034 | 0.00030392
Spa | 15 |  | 2 | Vx |  |  | 0.003359 | -0.003003
Spa | 15 |  | 2 | Vy |  |  | -0.004935 | 0.0044116
Spa | 15 |  | 2 | Rot |  |  | 0.00033901 | -0.0003031
Spa | 15 |  | 1 | Vx |  |  | 0.00016348 | -0.0001461
Spa | 15 |  | 1 | Vy |  |  | -0.0002392 | 0.00021381
Spa | 15 |  | 1 | Rot |  |  | 1.5619e-05 | -1.396e-05
Spa | 16 |  |  | T [s] |  |  | 0.0217 | 0.0217
Spa | 16 |  |  | Mmod [%] |  |  | 0.002 | 15.569
Spa | 16 | 0.022 | 6 | Vx |  |  | -5.313e-08 | 4.6959e-06
Spa | 16 |  | 6 | Vy |  |  | 2.2733e-07 | -2.009e-05
Spa | 16 |  | 6 | Rot |  |  | -5.957e-09 | 5.2649e-07
Spa | 16 |  | 5 | Vx |  |  | 2.9494e-08 | -2.607e-06
Spa | 16 |  | 5 | Vy |  |  | -2.272e-07 | 2.0081e-05
Spa | 16 |  | 5 | Rot |  |  | 3.0343e-09 | -2.682e-07
Spa | 16 |  | 4 | Vx |  |  | -1.181e-07 | 1.0436e-05
Spa | 16 |  | 4 | Vy |  |  | 1.2132e-06 | -0.0001072
Spa | 16 |  | 4 | Rot |  |  | -1.287e-08 | 1.1377e-06
Spa | 16 |  | 3 | Vx |  |  | 2.4927e-07 | -2.203e-05
Spa | 16 |  | 3 | Vy |  |  | -5.607e-06 | 0.00049559
Spa | 16 |  | 3 | Rot |  |  | 2.5578e-08 | -2.261e-06
Spa | 16 |  | 2 | Vx |  |  | -2.219e-07 | 1.9612e-05
Spa | 16 |  | 2 | Vy |  |  | 1.9339e-05 | -0.001709
Spa | 16 |  | 2 | Rot |  |  | -1.066e-08 | 9.4179e-07
Spa | 16 |  | 1 | Vx |  |  | -1.428e-05 | 0.001262
Spa | 16 |  | 1 | Vy |  |  | -0.0003069 | 0.02713
Spa | 16 |  | 1 | Rot |  |  | -1.977e-06 | 0.00017472
Spa | 17 |  |  | T [s] |  |  | 0.018 | 0.018
Spa | 17 |  |  | Mmod [%] |  |  | 15.979 | 0.003
Spa | 17 | 0.018 | 6 | Vx |  |  | -1.135e-05 | -1.617e-07
Spa | 17 |  | 6 | Vy |  |  | 2.4473e-06 | 3.4867e-08
Spa | 17 |  | 6 | Rot |  |  | -2.039e-07 | -2.905e-09
Spa | 17 |  | 5 | Vx |  |  | 5.5266e-06 | 7.8737e-08
Spa | 17 |  | 5 | Vy |  |  | 1.0158e-06 | 1.4472e-08
Spa | 17 |  | 5 | Rot |  |  | -6.368e-08 | -9.073e-10
Spa | 17 |  | 4 | Vx |  |  | -3.839e-05 | -5.469e-07
Spa | 17 |  | 4 | Vy |  |  | 3.2582e-06 | 4.6419e-08
Spa | 17 |  | 4 | Rot |  |  | -3.007e-07 | -4.284e-09
Spa | 17 |  | 3 | Vx |  |  | 0.00020539 | 2.9262e-06
Spa | 17 |  | 3 | Vy |  |  | -1.226e-06 | -1.747e-08
Spa | 17 |  | 3 | Rot |  |  | 3.8975e-07 | 5.5527e-09
Spa | 17 |  | 2 | Vx |  |  | -0.0008015 | -1.142e-05
Spa | 17 |  | 2 | Vy |  |  | -5.828e-05 | -8.303e-07
Spa | 17 |  | 2 | Rot |  |  | 3.1949e-06 | 4.5518e-08
Spa | 17 |  | 1 | Vx |  |  | 0.019195 | 0.00027347
Spa | 17 |  | 1 | Vy |  |  | 0.0025323 | 3.6078e-05
Spa | 17 |  | 1 | Rot |  |  | -0.0001662 | -2.368e-06
Spa | 18 |  |  | T [s] |  |  | 0.0124 | 0.0124
Spa | 18 |  |  | Mmod [%] |  |  | 0.07 | 0.037
Spa | 18 | 0.012 | 6 | Vx |  |  | -4.018e-07 | 2.9103e-07
Spa | 18 |  | 6 | Vy |  |  | 5.5887e-07 | -4.048e-07
Spa | 18 |  | 6 | Rot |  |  | -3.784e-08 | 2.7411e-08
Spa | 18 |  | 5 | Vx |  |  | 1.3818e-07 | -1.001e-07
Spa | 18 |  | 5 | Vy |  |  | -2.236e-07 | 1.6194e-07
Spa | 18 |  | 5 | Rot |  |  | 1.5075e-08 | -1.092e-08
Spa | 18 |  | 4 | Vx |  |  | -1.135e-06 | 8.2211e-07
Spa | 18 |  | 4 | Vy |  |  | 1.6278e-06 | -1.179e-06
Spa | 18 |  | 4 | Rot |  |  | -1.102e-07 | 7.985e-08
Spa | 18 |  | 3 | Vx |  |  | 6.2236e-06 | -4.508e-06
Spa | 18 |  | 3 | Vy |  |  | -8.937e-06 | 6.4733e-06
Spa | 18 |  | 3 | Rot |  |  | 6.1754e-07 | -4.473e-07
Spa | 18 |  | 2 | Vx |  |  | -2.413e-05 | 1.7476e-05
Spa | 18 |  | 2 | Vy |  |  | 3.5058e-05 | -2.539e-05
Spa | 18 |  | 2 | Rot |  |  | -2.452e-06 | 1.776e-06
Spa | 18 |  | 1 | Vx |  |  | 0.00077873 | -0.0005641
Spa | 18 |  | 1 | Vy |  |  | -0.001117 | 0.00080936
Spa | 18 |  | 1 | Rot |  |  | 8.0709e-05 | -5.846e-05

## PIL
Telaio | Pilastro | Piano |  | CondCar 1 | CondCar 2 | CondCar 3 | CondCar 4 | CondCar 5 | CondCar 6
1 | 1 | 6 | Msup | -117.831 | -73.405 | 69.643 | -9.254 | 2.645 | 4.762
1 | 1 | 6 | Minf | 80.669 | 50.22 | -36.15 | 4.938 | 0 | -1.68
1 | 1 | 6 | V | -60.152 | -37.462 | 31.293 | -4.269 | 0.802 | 1.952
1 | 1 | 6 | N | -135.422 | -84.437 | 21.773 | -2.889 | 0.838 | 1.494
1 | 1 | 5 | Msup | -74.471 | -46.443 | 109.645 | -12.679 | 7.001 | 8.326
1 | 1 | 5 | Minf | 81.101 | 50.642 | -92.51 | 11.856 | -3.322 | -5.282
1 | 1 | 5 | V | -47.143 | -29.42 | 60.627 | -7.403 | 3.128 | 4.124
1 | 1 | 5 | N | -279.62 | -174.34 | 66.059 | -8.481 | 3.131 | 4.767
1 | 1 | 4 | Msup | -75.097 | -47.017 | 155.887 | -16.74 | 13.142 | 14.891
1 | 1 | 4 | Minf | 68.62 | 42.926 | -136.885 | 14.872 | -7.998 | -9.943
1 | 1 | 4 | V | -43.55 | -27.255 | 88.255 | -9.557 | 6.406 | 7.525
1 | 1 | 4 | N | -427.363 | -266.867 | 142.26 | -17.458 | 8.427 | 11.256
1 | 1 | 3 | Msup | -86.081 | -53.848 | 147.937 | -17.089 | 16.767 | 18.319
1 | 1 | 3 | Minf | 88.595 | 55.385 | -157.421 | 23.037 | -19.225 | -22.199
1 | 1 | 3 | V | -52.932 | -33.101 | 91.984 | -12.125 | 10.907 | 12.278
1 | 1 | 3 | N | -573.808 | -358.595 | 230.548 | -27.623 | 16.444 | 20.406
1 | 1 | 2 | Msup | -54.421 | -34.115 | 118.353 | -6.892 | 3.354 | 2.488
1 | 1 | 2 | Minf | 37.898 | 23.66 | -375.378 | 29.906 | -25.045 | -26.24
1 | 1 | 2 | V | -27.976 | -17.508 | 149.272 | -10.662 | 8.606 | 8.706
1 | 1 | 2 | N | -716.3 | -447.862 | 316.144 | -36.03 | 23.775 | 28.425
1 | 1 | 1 | Msup | -219.267 | -141.319 | 160.302 | 10.938 | 4.226 | 4.075
1 | 1 | 1 | Minf | 185.719 | 117.523 | -584.844 | 38.358 | -31.531 | -33.268
1 | 1 | 1 | V | -115.711 | -73.955 | 209.465 | -13.134 | 10.216 | 10.669
1 | 1 | 1 | N | -848.369 | -535.541 | 467.848 | -45.575 | 33.034 | 38.048
1 | 2 | 6 | Msup | 9.663 | 6.215 | 118.641 | -15.8 | 4.395 | 8.022
1 | 2 | 6 | Minf | -6.447 | -4.172 | -78.792 | 10.791 | -1.855 | -4.774
1 | 2 | 6 | V | 4.882 | 3.148 | 59.636 | -8.05 | 1.894 | 3.877
1 | 2 | 6 | N | -262.226 | -163.518 | 2.857 | -0.396 | 0.023 | 0.135
1 | 2 | 5 | Msup | 4.157 | 2.743 | 192.002 | -22.807 | 11.625 | 14.551
1 | 2 | 5 | Minf | -1.935 | -1.421 | -190.049 | 23.506 | -9.459 | -13.081
1 | 2 | 5 | V | 1.846 | 1.262 | 115.598 | -14.025 | 6.389 | 8.373
1 | 2 | 5 | N | -507.159 | -316.23 | 11.372 | -1.504 | 0.411 | 0.729
1 | 2 | 4 | Msup | 3.821 | 2.554 | 266.854 | -29.672 | 21.539 | 24.901
1 | 2 | 4 | Minf | -1.774 | -1.277 | -243.437 | 27.456 | -17.142 | -20.589
1 | 2 | 4 | V | 1.696 | 1.161 | 154.481 | -17.304 | 11.722 | 13.785
1 | 2 | 4 | N | -757.787 | -473.342 | 26.637 | -3.321 | 1.477 | 2.035
1 | 2 | 3 | Msup | 5.862 | 3.856 | 300.604 | -33.963 | 30.75 | 34.019
1 | 2 | 3 | Minf | -2.939 | -2.054 | -309.626 | 38.358 | -32.427 | -36.757
1 | 2 | 3 | V | 2.667 | 1.791 | 184.761 | -21.904 | 19.145 | 21.447
1 | 2 | 3 | N | -1010.711 | -631.871 | 46.306 | -5.588 | 3.325 | 4.126
1 | 2 | 2 | Msup | 7.642 | 4.867 | 220.825 | -14.818 | 11.725 | 11.519
1 | 2 | 2 | Minf | 4.895 | 2.869 | -429.653 | 34.773 | -29.364 | -30.885
1 | 2 | 2 | V | 0.832 | 0.605 | 197.007 | -14.928 | 12.451 | 12.85
1 | 2 | 2 | N | -1270.796 | -794.876 | 66.672 | -7.564 | 5.097 | 6.049
1 | 2 | 1 | Msup | -45.346 | -26.671 | 383.362 | -23.079 | 15.972 | 15.535
1 | 2 | 1 | Minf | 98.759 | 60.199 | -701.381 | 45.215 | -37.404 | -38.997
1 | 2 | 1 | V | -41.173 | -24.82 | 308.923 | -19.063 | 15.25 | 15.581
1 | 2 | 1 | N | -1238.728 | -784.002 | 60.652 | -5.803 | 4.315 | 4.924
1 | 3 | 6 | Msup | 79.812 | 49.919 | 70.012 | -9.365 | 2.466 | 4.661
1 | 3 | 6 | Minf | -55.932 | -34.983 | -38.027 | 5.206 | 0.038 | -1.721
1 | 3 | 6 | V | 41.135 | 25.728 | 32.036 | -4.387 | 0.736 | 1.934
1 | 3 | 6 | N | -113.969 | -71.133 | -24.527 | 3.282 | -0.861 | -1.629
1 | 3 | 5 | Msup | 52.726 | 33.005 | 115.357 | -13.404 | 7.268 | 8.715
1 | 3 | 5 | Minf | -53.304 | -33.489 | -99.076 | 12.649 | -3.694 | -5.768
1 | 3 | 5 | V | 32.13 | 20.15 | 64.416 | -7.867 | 3.322 | 4.389
1 | 3 | 5 | N | -236.453 | -147.606 | -77.378 | 9.983 | -3.541 | -5.495
1 | 3 | 4 | Msup | 52.51 | 32.997 | 163.793 | -17.665 | 13.759 | 15.616
1 | 3 | 4 | Minf | -44.981 | -28.287 | -145.05 | 15.85 | -8.756 | -10.811
1 | 3 | 4 | V | 29.543 | 18.571 | 93.172 | -10.136 | 6.823 | 8.008
1 | 3 | 4 | N | -360.562 | -225.456 | -168.879 | 20.779 | -9.904 | -13.291
1 | 3 | 3 | Msup | 59.933 | 37.652 | 161.562 | -18.582 | 18.083 | 19.774
1 | 3 | 3 | Minf | -54.768 | -34.452 | -171.797 | 24.439 | -20.515 | -23.6
1 | 3 | 3 | V | 34.758 | 21.85 | 100.539 | -13.006 | 11.696 | 13.143
1 | 3 | 3 | N | -483.672 | -302.687 | -276.853 | 33.212 | -19.769 | -24.532
1 | 3 | 2 | Msup | 42.199 | 26.492 | 128.079 | -7.483 | 4.163 | 3.345
1 | 3 | 2 | Minf | -14.63 | -9.379 | -379.657 | 30.267 | -25.397 | -26.605
1 | 3 | 2 | V | 17.221 | 10.87 | 153.553 | -11.027 | 8.957 | 9.076
1 | 3 | 2 | N | -603.576 | -377.902 | -382.812 | 43.594 | -28.872 | -34.474
1 | 3 | 1 | Msup | 152.953 | 100.045 | 128.781 | 12.904 | -0.415 | -1.464
1 | 3 | 1 | Minf | -0.39 | -3.159 | -558.066 | 35.719 | -29.21 | -30.498
1 | 3 | 1 | V | 43.812 | 29.487 | 187.789 | -11.418 | 8.227 | 8.295
1 | 3 | 1 | N | -712.68 | -451.066 | -528.493 | 51.377 | -37.348 | -42.972
2 | 4 | 6 | Msup | -68.413 | -42.625 | 42.784 | -2.907 | 0.934 | 1.523
2 | 4 | 6 | Minf | 58.74 | 36.583 | -36.05 | 2.485 | -0.731 | -1.261
2 | 4 | 6 | V | -38.531 | -24.003 | 23.883 | -1.634 | 0.505 | 0.844
2 | 4 | 6 | N | -132.665 | -82.751 | 16.843 | -1.142 | 0.375 | 0.605
2 | 4 | 5 | Msup | -55.215 | -34.423 | 61.343 | -3.726 | 1.776 | 2.272
2 | 4 | 5 | Minf | 53.278 | 33.254 | -63.339 | 3.906 | -1.734 | -2.289
2 | 4 | 5 | V | -32.877 | -20.508 | 37.776 | -2.312 | 1.064 | 1.382
2 | 4 | 5 | N | -283.455 | -176.764 | 53.356 | -3.489 | 1.331 | 1.949
2 | 4 | 4 | Msup | -49.109 | -30.705 | 82.039 | -4.747 | 3.124 | 3.652
2 | 4 | 4 | Minf | 47.669 | 29.798 | -80.488 | 4.68 | -2.975 | -3.511
2 | 4 | 4 | V | -29.327 | -18.334 | 49.247 | -2.856 | 1.848 | 2.171
2 | 4 | 4 | N | -435.25 | -271.766 | 109.629 | -6.868 | 3.237 | 4.281
2 | 4 | 3 | Msup | -51.957 | -32.479 | 86.552 | -5.029 | 4.027 | 4.497
2 | 4 | 3 | Minf | 52.068 | 32.547 | -88.566 | 5.223 | -4.117 | -4.623
2 | 4 | 3 | V | -31.523 | -19.705 | 53.064 | -3.107 | 2.468 | 2.764
2 | 4 | 3 | N | -584.831 | -365.396 | 174.13 | -10.68 | 6.022 | 7.466
2 | 4 | 2 | Msup | -34.898 | -21.833 | 63.627 | -2.677 | 2.051 | 2.17
2 | 4 | 2 | Minf | 19.624 | 12.267 | -76.691 | 3.348 | -2.584 | -2.758
2 | 4 | 2 | V | -16.522 | -10.333 | 42.52 | -1.826 | 1.404 | 1.493
2 | 4 | 2 | N | -729.826 | -456.167 | 233.852 | -13.788 | 8.501 | 10.194
2 | 4 | 1 | Msup | -7.279 | -4.595 | 10.088 | -0.361 | 0.268 | 0.284
2 | 4 | 1 | Minf | 4.091 | 2.572 | -9.196 | 0.331 | -0.246 | -0.262
2 | 4 | 1 | V | -3.248 | -2.048 | 5.51 | -0.198 | 0.147 | 0.156
2 | 4 | 1 | N | -865.566 | -543.299 | 313.488 | -16.99 | 11.015 | 12.904
2 | 5 | 6 | Msup | 49.373 | 30.976 | 108.04 | -7.487 | 2.05 | 3.678
2 | 5 | 6 | Minf | -36.808 | -23.095 | -73.545 | 5.281 | -0.964 | -2.311
2 | 5 | 6 | V | 26.115 | 16.385 | 54.821 | -3.866 | 0.913 | 1.815
2 | 5 | 6 | N | -267.634 | -166.94 | 10.795 | -0.779 | 0.048 | 0.262
2 | 5 | 5 | Msup | 38.021 | 23.86 | 185.237 | -11.103 | 5.317 | 6.694
2 | 5 | 5 | Minf | -37.045 | -23.345 | -179.821 | 11.275 | -4.288 | -5.964
2 | 5 | 5 | V | 22.747 | 14.304 | 110.447 | -6.777 | 2.911 | 3.836
2 | 5 | 5 | N | -534.715 | -333.435 | 39.518 | -2.703 | 0.677 | 1.233
2 | 5 | 4 | Msup | 35.972 | 22.649 | 252.488 | -14.275 | 9.803 | 11.308
2 | 5 | 4 | Minf | -31.558 | -19.888 | -232.544 | 13.168 | -7.745 | -9.294
2 | 5 | 4 | V | 20.464 | 12.89 | 146.822 | -8.312 | 5.318 | 6.243
2 | 5 | 4 | N | -808.253 | -504.76 | 99.531 | -6.315 | 2.655 | 3.665
2 | 5 | 3 | Msup | 44.641 | 28.111 | 283.077 | -16.921 | 14.361 | 15.892
2 | 5 | 3 | Minf | -41.746 | -26.332 | -290.362 | 18.989 | -15.211 | -17.227
2 | 5 | 3 | V | 26.178 | 16.498 | 173.6 | -10.877 | 8.961 | 10.036
2 | 5 | 3 | N | -1086.685 | -679.117 | 175.046 | -10.88 | 6.178 | 7.652
2 | 5 | 2 | Msup | 32.514 | 20.424 | 214.992 | -7.37 | 5.131 | 5.064
2 | 5 | 2 | Minf | -11.904 | -7.639 | -415.678 | 17.434 | -13.327 | -14.081
2 | 5 | 2 | V | 13.46 | 8.504 | 191.004 | -7.473 | 5.593 | 5.801
2 | 5 | 2 | N | -1376.42 | -860.534 | 256.638 | -15.005 | 9.586 | 11.356
2 | 5 | 1 | Msup | 100.042 | 64.697 | 282.317 | -8.301 | 4.272 | 3.929
2 | 5 | 1 | Minf | 4.599 | 0.882 | -636.93 | 21.412 | -15.674 | -16.425
2 | 5 | 1 | V | 27.269 | 18.233 | 260.587 | -8.141 | 5.699 | 5.815
2 | 5 | 1 | N | -1431.022 | -899.737 | 286.881 | -13.681 | 9.49 | 10.768
2 | 6 | 6 | Msup | 64.092 | 40.065 | 84.438 | -5.884 | 1.536 | 2.841
2 | 6 | 6 | Minf | -48.378 | -30.251 | -52.344 | 3.799 | -0.457 | -1.52
2 | 6 | 6 | V | 34.082 | 21.308 | 41.063 | -2.928 | 0.604 | 1.321
2 | 6 | 6 | N | -111.424 | -69.772 | -13.3 | 0.955 | -0.084 | -0.338
2 | 6 | 5 | Msup | 52.05 | 32.552 | 141.29 | -8.354 | 4.089 | 5.05
2 | 6 | 5 | Minf | -51.728 | -32.434 | -126.212 | 8.018 | -2.627 | -3.859
2 | 6 | 5 | V | 31.448 | 19.693 | 80.708 | -4.953 | 2.035 | 2.7
2 | 6 | 5 | N | -245.263 | -153.496 | -53.188 | 3.599 | -0.997 | -1.714
2 | 6 | 4 | Msup | 48.942 | 30.667 | 190.613 | -10.597 | 7.547 | 8.616
2 | 6 | 4 | Minf | -42.159 | -26.439 | -173.337 | 9.602 | -5.327 | -6.474
2 | 6 | 4 | V | 27.606 | 17.305 | 110.005 | -6.114 | 3.901 | 4.573
2 | 6 | 4 | N | -381.683 | -239.13 | -140.01 | 8.821 | -3.887 | -5.261
2 | 6 | 3 | Msup | 53.134 | 33.324 | 199.829 | -12.161 | 10.729 | 11.799
2 | 6 | 3 | Minf | -46.444 | -29.169 | -208.315 | 14.649 | -11.799 | -13.442
2 | 6 | 3 | V | 30.175 | 18.937 | 123.355 | -8.115 | 6.827 | 7.649
2 | 6 | 3 | N | -516.014 | -323.476 | -248.59 | 15.316 | -8.819 | -10.856
2 | 6 | 2 | Msup | 34.851 | 21.826 | 162.368 | -5.018 | 3.037 | 2.785
2 | 6 | 2 | Minf | -15.675 | -9.981 | -390.62 | 16.208 | -12.331 | -12.999
2 | 6 | 2 | V | 15.311 | 9.638 | 167.372 | -6.332 | 4.657 | 4.783
2 | 6 | 2 | N | -643.894 | -403.799 | -360.767 | 21.034 | -13.495 | -15.956
2 | 6 | 1 | Msup | 329.7 | 209.503 | 400.256 | -12.57 | 8.792 | 9.041
2 | 6 | 1 | Minf | -110.23 | -71.521 | -700.372 | 24.322 | -17.934 | -18.982
2 | 6 | 1 | V | 125.694 | 80.293 | 313.911 | -10.478 | 7.636 | 8.007
2 | 6 | 1 | N | -810.918 | -510.305 | -276.995 | 14.719 | -9.8 | -11.382
2 | 7 | 6 | Msup | -16.408 | -9.997 | 30.764 | -2.087 | 0.696 | 1.116
2 | 7 | 6 | Minf | 13.065 | 7.962 | -22.19 | 1.555 | -0.428 | -0.782
2 | 7 | 6 | V | -8.931 | -5.442 | 16.022 | -1.103 | 0.341 | 0.575
2 | 7 | 6 | N | -48.224 | -30.103 | -10.94 | 0.735 | -0.268 | -0.41
2 | 7 | 5 | Msup | -11.918 | -7.282 | 35.367 | -2.103 | 1.043 | 1.294
2 | 7 | 5 | Minf | 12.586 | 7.689 | -29.846 | 1.876 | -0.697 | -0.977
2 | 7 | 5 | V | -7.425 | -4.536 | 19.713 | -1.205 | 0.527 | 0.688
2 | 7 | 5 | N | -103.068 | -64.348 | -29.976 | 1.957 | -0.78 | -1.12
2 | 7 | 4 | Msup | -12.263 | -7.502 | 40.243 | -2.262 | 1.594 | 1.829
2 | 7 | 4 | Minf | 12.067 | 7.383 | -38.08 | 2.152 | -1.257 | -1.512
2 | 7 | 4 | V | -7.373 | -4.511 | 23.696 | -1.337 | 0.864 | 1.013
2 | 7 | 4 | N | -157.425 | -98.277 | -51.712 | 3.261 | -1.514 | -2.019
2 | 7 | 3 | Msup | -14.011 | -8.58 | 37.036 | -2.234 | 1.904 | 2.107
2 | 7 | 3 | Minf | 15.443 | 9.466 | -38.713 | 2.577 | -2.05 | -2.33
2 | 7 | 3 | V | -8.925 | -5.468 | 22.922 | -1.457 | 1.198 | 1.345
2 | 7 | 3 | N | -211.142 | -131.804 | -74.924 | 4.649 | -2.526 | -3.179
2 | 7 | 2 | Msup | -9.957 | -6.1 | 30.21 | -1.045 | 0.712 | 0.709
2 | 7 | 2 | Minf | 5.047 | 3.064 | -59.974 | 2.524 | -1.918 | -2.033
2 | 7 | 2 | V | -4.547 | -2.777 | 27.315 | -1.076 | 0.797 | 0.831
2 | 7 | 2 | N | -264.304 | -164.976 | -96.713 | 5.781 | -3.426 | -4.171
2 | 7 | 1 | Msup | 3.647 | 2.336 | 10.137 | -0.39 | 0.288 | 0.313
2 | 7 | 1 | Minf | -1.372 | -0.893 | -9.219 | 0.346 | -0.256 | -0.276
2 | 7 | 1 | V | 1.434 | 0.923 | 5.53 | -0.21 | 0.156 | 0.168
2 | 7 | 1 | N | -356.32 | -222.934 | -288.617 | 13.903 | -9.492 | -10.817
2 | 8 | 6 | Msup | 2.993 | 1.876 | 23.297 | -1.595 | 0.491 | 0.824
2 | 8 | 6 | Minf | -2.645 | -1.66 | -15.273 | 1.093 | -0.233 | -0.507
2 | 8 | 6 | V | 1.709 | 1.072 | 11.636 | -0.813 | 0.219 | 0.403
2 | 8 | 6 | N | -65.293 | -40.376 | 1.751 | -0.122 | 0.034 | 0.061
2 | 8 | 5 | Msup | 2.615 | 1.632 | 27.276 | -1.597 | 0.807 | 0.982
2 | 8 | 5 | Minf | -2.458 | -1.54 | -21.774 | 1.379 | -0.443 | -0.654
2 | 8 | 5 | V | 1.537 | 0.961 | 14.783 | -0.9 | 0.379 | 0.496
2 | 8 | 5 | N | -138.177 | -85.484 | 4.067 | -0.274 | 0.09 | 0.143
2 | 8 | 4 | Msup | 2.823 | 1.755 | 31.433 | -1.742 | 1.27 | 1.444
2 | 8 | 4 | Minf | -2.551 | -1.589 | -28.718 | 1.601 | -0.882 | -1.077
2 | 8 | 4 | V | 1.629 | 1.013 | 18.164 | -1.011 | 0.652 | 0.764
2 | 8 | 4 | N | -211.383 | -130.792 | 7.053 | -0.453 | 0.19 | 0.265
2 | 8 | 3 | Msup | 3.095 | 1.929 | 28.811 | -1.734 | 1.533 | 1.684
2 | 8 | 3 | Minf | -2.598 | -1.623 | -33.564 | 2.239 | -1.797 | -2.038
2 | 8 | 3 | V | 1.725 | 1.076 | 18.857 | -1.203 | 1.009 | 1.128
2 | 8 | 3 | N | -284.541 | -176.069 | 10.274 | -0.647 | 0.337 | 0.433
2 | 8 | 2 | Msup | 3.727 | 2.308 | 16.837 | -0.491 | 0.237 | 0.196
2 | 8 | 2 | Minf | -3.347 | -2.081 | -34.936 | 1.456 | -1.104 | -1.165
2 | 8 | 2 | V | 2.144 | 1.33 | 15.657 | -0.571 | 0.406 | 0.413
2 | 8 | 2 | N | -358.031 | -221.552 | 13.145 | -0.796 | 0.46 | 0.567
2 | 8 | 1 | Msup | 2.835 | 1.749 | -20.641 | 0.865 | -0.656 | -0.692
2 | 8 | 1 | Minf | -1.308 | -0.808 | 9.367 | -0.398 | 0.301 | 0.317
2 | 8 | 1 | V | 1.184 | 0.731 | -8.573 | 0.361 | -0.273 | -0.288
2 | 8 | 1 | N | -430.576 | -266.452 | 14.369 | -0.844 | 0.499 | 0.608
2 | 9 | 6 | Msup | 20.169 | 12.493 | 14.089 | -0.968 | 0.292 | 0.496
2 | 9 | 6 | Minf | -15.14 | -9.384 | -7.575 | 0.547 | -0.041 | -0.211
2 | 9 | 6 | V | 10.7 | 6.629 | 6.396 | -0.456 | 0.101 | 0.214
2 | 9 | 6 | N | -28.067 | -17.366 | -5.126 | 0.352 | -0.106 | -0.18
2 | 9 | 5 | Msup | 12.583 | 7.794 | 17.566 | -0.988 | 0.536 | 0.62
2 | 9 | 5 | Minf | -13.277 | -8.229 | -11.313 | 0.736 | -0.115 | -0.239
2 | 9 | 5 | V | 7.836 | 4.856 | 8.54 | -0.517 | 0.197 | 0.26
2 | 9 | 5 | N | -61.547 | -38.096 | -13.686 | 0.908 | -0.322 | -0.49
2 | 9 | 4 | Msup | 13.838 | 8.568 | 20.036 | -1.063 | 0.851 | 0.944
2 | 9 | 4 | Minf | -12.913 | -7.997 | -17.87 | 0.935 | -0.428 | -0.546
2 | 9 | 4 | V | 8.107 | 5.02 | 11.36 | -0.602 | 0.387 | 0.451
2 | 9 | 4 | N | -94.847 | -58.712 | -24.429 | 1.552 | -0.682 | -0.932
2 | 9 | 3 | Msup | 14.563 | 9.022 | 15.269 | -0.963 | 0.939 | 1.016
2 | 9 | 3 | Minf | -14.439 | -8.948 | -17.981 | 1.447 | -1.167 | -1.345
2 | 9 | 3 | V | 8.789 | 5.445 | 9.952 | -0.728 | 0.638 | 0.715
2 | 9 | 3 | N | -128.245 | -79.388 | -35.972 | 2.242 | -1.193 | -1.515
2 | 9 | 2 | Msup | 12.87 | 7.965 | 11.601 | 0.354 | 0 | -0.064
2 | 9 | 2 | Minf | -9.418 | -5.84 | -41.833 | 1.721 | -1.295 | -1.363
2 | 9 | 2 | V | 6.754 | 4.183 | 16.12 | -0.569 | 0.393 | 0.394
2 | 9 | 2 | N | -161.6 | -100.036 | -46.247 | 2.777 | -1.626 | -1.99
2 | 9 | 1 | Msup | 19.469 | 12.041 | -35.392 | 1.458 | -1.096 | -1.153
2 | 9 | 1 | Minf | -9.283 | -5.746 | 13.797 | -0.586 | 0.436 | 0.457
2 | 9 | 1 | V | 8.215 | 5.082 | -14.042 | 0.584 | -0.438 | -0.46
2 | 9 | 1 | N | -195.39 | -120.951 | -48.946 | 2.886 | -1.713 | -2.082
3 | 10 | 6 | Msup | -79.547 | -47.75 | 39.708 | -0.827 | 0.02 | -0.022
3 | 10 | 6 | Minf | 70.025 | 42.093 | -33.428 | 0.682 | -0.036 | 0.002
3 | 10 | 6 | V | -45.325 | -27.225 | 22.156 | -0.457 | 0.017 | -0.007
3 | 10 | 6 | N | -144.071 | -86.385 | 15.732 | -0.328 | 0.009 | -0.008
3 | 10 | 5 | Msup | -68.485 | -41.292 | 58.334 | -1.323 | -0.163 | -0.202
3 | 10 | 5 | Minf | 66.346 | 40.035 | -60.353 | 1.358 | 0.147 | 0.191
3 | 10 | 5 | V | -40.858 | -24.645 | 35.959 | -0.812 | -0.094 | -0.119
3 | 10 | 5 | N | -320.557 | -192.664 | 50.193 | -1.088 | -0.041 | -0.087
3 | 10 | 4 | Msup | -62.204 | -37.58 | 78.691 | -1.806 | -0.277 | -0.329
3 | 10 | 4 | Minf | 60.676 | 36.658 | -77.448 | 1.779 | 0.269 | 0.323
3 | 10 | 4 | V | -37.236 | -22.496 | 47.312 | -1.086 | -0.166 | -0.198
3 | 10 | 4 | N | -499.277 | -300.687 | 104.599 | -2.346 | -0.211 | -0.295
3 | 10 | 3 | Msup | -65.773 | -39.731 | 82.815 | -1.85 | -0.262 | -0.288
3 | 10 | 3 | Minf | 64.647 | 39.053 | -84.82 | 1.897 | 0.268 | 0.298
3 | 10 | 3 | V | -39.521 | -23.874 | 50.796 | -1.135 | -0.161 | -0.178
3 | 10 | 3 | N | -676.183 | -407.636 | 167.235 | -3.791 | -0.423 | -0.54
3 | 10 | 2 | Msup | -54.486 | -32.928 | 58.618 | -1.357 | -0.231 | -0.225
3 | 10 | 2 | Minf | 46.68 | 28.21 | -67.39 | 1.555 | 0.261 | 0.257
3 | 10 | 2 | V | -30.656 | -18.527 | 38.183 | -0.882 | -0.149 | -0.146
3 | 10 | 2 | N | -849.759 | -512.583 | 223.712 | -5.096 | -0.625 | -0.751
3 | 10 | 1 | Msup | -98.656 | -59.66 | -19.248 | 0.442 | 0.077 | 0.077
3 | 10 | 1 | Minf | 49.613 | 29.999 | 6.027 | -0.139 | -0.027 | -0.028
3 | 10 | 1 | V | -42.363 | -25.617 | -7.18 | 0.165 | 0.03 | 0.03
3 | 10 | 1 | N | -1028.542 | -620.704 | 243.381 | -5.559 | -0.703 | -0.827
3 | 11 | 6 | Msup | 42.133 | 24.934 | 96.218 | -1.965 | 0.098 | -0.011
3 | 11 | 6 | Minf | -31.041 | -18.369 | -63.443 | 1.167 | -0.225 | -0.136
3 | 11 | 6 | V | 22.174 | 13.122 | 48.107 | -0.945 | 0.098 | 0.038
3 | 11 | 6 | N | -282.981 | -169.498 | 2.316 | -0.025 | 0.017 | 0.013
3 | 11 | 5 | Msup | 29.861 | 17.562 | 164.626 | -3.754 | -0.526 | -0.627
3 | 11 | 5 | Minf | -28.247 | -16.606 | -155.147 | 3.426 | 0.31 | 0.419
3 | 11 | 5 | V | 17.608 | 10.354 | 96.676 | -2.175 | -0.253 | -0.317
3 | 11 | 5 | N | -597.425 | -359.09 | 12.439 | -0.248 | 0.009 | -0.005
3 | 11 | 4 | Msup | 26.933 | 15.829 | 220.106 | -5.067 | -0.837 | -0.987
3 | 11 | 4 | Minf | -24.645 | -14.512 | -200.395 | 4.663 | 0.745 | 0.911
3 | 11 | 4 | V | 15.63 | 9.194 | 127.212 | -2.947 | -0.479 | -0.575
3 | 11 | 4 | N | -917.37 | -552.937 | 31.584 | -0.698 | -0.053 | -0.082
3 | 11 | 3 | Msup | 35.143 | 20.902 | 241.441 | -5.313 | -0.707 | -0.757
3 | 11 | 3 | Minf | -31.938 | -19.037 | -259.832 | 5.74 | 0.735 | 0.862
3 | 11 | 3 | V | 20.328 | 12.103 | 151.7 | -3.348 | -0.437 | -0.49
3 | 11 | 3 | N | -1240.49 | -748.586 | 55.865 | -1.264 | -0.139 | -0.18
3 | 11 | 2 | Msup | 34.381 | 20.62 | 143.233 | -3.447 | -0.66 | -0.593
3 | 11 | 2 | Minf | -31.294 | -18.885 | -269.053 | 6.238 | 1.069 | 1.041
3 | 11 | 2 | V | 19.902 | 11.971 | 124.761 | -2.929 | -0.524 | -0.495
3 | 11 | 2 | N | -1568.8 | -947.245 | 78.507 | -1.788 | -0.223 | -0.267
3 | 11 | 1 | Msup | 21.419 | 12.935 | -124.723 | 2.896 | 0.501 | 0.49
3 | 11 | 1 | Minf | -10.219 | -6.177 | 55.772 | -1.297 | -0.231 | -0.227
3 | 11 | 1 | V | 9.039 | 5.461 | -51.561 | 1.198 | 0.209 | 0.205
3 | 11 | 1 | N | -1896.36 | -1145.222 | 88.43 | -2.023 | -0.266 | -0.307
3 | 12 | 6 | Msup | 16.255 | 8.466 | 46.154 | -0.958 | 0.026 | -0.024
3 | 12 | 6 | Minf | -16.077 | -8.523 | -42.031 | 0.865 | -0.033 | 0.013
3 | 12 | 6 | V | 9.798 | 5.148 | 26.721 | -0.552 | 0.018 | -0.011
3 | 12 | 6 | N | -208.203 | -129.571 | -5.254 | 0.067 | -0.033 | -0.025
3 | 12 | 5 | Msup | 17.914 | 9.667 | 70.032 | -1.583 | -0.183 | -0.233
3 | 12 | 5 | Minf | -17.317 | -9.364 | -71.168 | 1.602 | 0.174 | 0.226
3 | 12 | 5 | V | 10.676 | 5.767 | 42.786 | -0.965 | -0.108 | -0.139
3 | 12 | 5 | N | -444.253 | -276.066 | -27.839 | 0.565 | -0.013 | 0.018
3 | 12 | 4 | Msup | 16.438 | 8.926 | 89.417 | -2.051 | -0.314 | -0.373
3 | 12 | 4 | Minf | -15.682 | -8.516 | -88.989 | 2.041 | 0.309 | 0.369
3 | 12 | 4 | V | 9.733 | 5.286 | 54.062 | -1.24 | -0.189 | -0.225
3 | 12 | 4 | N | -681.796 | -423.696 | -78.054 | 1.74 | 0.148 | 0.217
3 | 12 | 3 | Msup | 16.685 | 9.11 | 96.671 | -2.163 | -0.311 | -0.341
3 | 12 | 3 | Minf | -15.612 | -8.524 | -98.37 | 2.203 | 0.316 | 0.349
3 | 12 | 3 | V | 9.787 | 5.344 | 59.103 | -1.323 | -0.19 | -0.209
3 | 12 | 3 | N | -917.674 | -570.382 | -140.606 | 3.188 | 0.367 | 0.466
3 | 12 | 2 | Msup | 15.037 | 8.273 | 67.025 | -1.546 | -0.261 | -0.255
3 | 12 | 2 | Minf | -14.305 | -7.879 | -70.922 | 1.634 | 0.274 | 0.27
3 | 12 | 2 | V | 8.891 | 4.895 | 41.801 | -0.964 | -0.162 | -0.159
3 | 12 | 2 | N | -1151.207 | -715.726 | -198.807 | 4.532 | 0.58 | 0.686
3 | 12 | 1 | Msup | 9.051 | 5.008 | -5.542 | 0.127 | 0.021 | 0.022
3 | 12 | 1 | Minf | -4.456 | -2.463 | 1.909 | -0.044 | -0.008 | -0.008
3 | 12 | 1 | V | 3.859 | 2.135 | -2.12 | 0.048 | 0.008 | 0.009
3 | 12 | 1 | N | -1379.095 | -857.774 | -220.091 | 5.034 | 0.669 | 0.77
3 | 13 | 6 | Msup | -69.813 | -43.696 | 72.076 | -1.498 | 0.048 | -0.031
3 | 13 | 6 | Minf | 52.442 | 32.793 | -38.669 | 0.661 | -0.21 | -0.15
3 | 13 | 6 | V | -37.047 | -23.179 | 32.889 | -0.643 | 0.078 | 0.036
3 | 13 | 6 | N | -226.372 | -144.831 | -2.043 | 0.028 | 0.02 | 0.017
3 | 13 | 5 | Msup | -57.049 | -35.742 | 107.915 | -2.482 | -0.411 | -0.465
3 | 13 | 5 | Minf | 58.203 | 36.498 | -86.764 | 1.851 | 0.114 | 0.17
3 | 13 | 5 | V | -34.925 | -21.891 | 58.368 | -1.31 | -0.159 | -0.192
3 | 13 | 5 | N | -473.055 | -302.181 | 6.657 | -0.113 | 0.018 | 0.009
3 | 13 | 4 | Msup | -53.537 | -33.692 | 139.622 | -3.217 | -0.565 | -0.662
3 | 13 | 4 | Minf | 50.304 | 31.627 | -121.711 | 2.877 | 0.479 | 0.596
3 | 13 | 4 | V | -31.467 | -19.793 | 78.664 | -1.842 | -0.316 | -0.381
3 | 13 | 4 | N | -724.341 | -462.803 | 29.352 | -0.654 | -0.057 | -0.084
3 | 13 | 3 | Msup | -61.163 | -38.411 | 131.38 | -2.841 | -0.33 | -0.336
3 | 13 | 3 | Minf | 57.036 | 35.767 | -155.236 | 3.396 | 0.371 | 0.474
3 | 13 | 3 | V | -35.818 | -22.478 | 86.314 | -1.886 | -0.213 | -0.246
3 | 13 | 3 | N | -975.309 | -623.27 | 57.356 | -1.301 | -0.155 | -0.195
3 | 13 | 2 | Msup | -52.157 | -32.852 | 70.64 | -1.833 | -0.392 | -0.323
3 | 13 | 2 | Minf | 60.139 | 37.765 | -219.925 | 5.114 | 0.882 | 0.858
3 | 13 | 2 | V | -34.029 | -21.399 | 87.485 | -2.084 | -0.386 | -0.358
3 | 13 | 2 | N | -1225.461 | -783.273 | 83.286 | -1.899 | -0.249 | -0.292
3 | 13 | 1 | Msup | -39.131 | -24.67 | -139.827 | 3.255 | 0.567 | 0.551
3 | 13 | 1 | Minf | 20.056 | 12.626 | 63.305 | -1.475 | -0.264 | -0.257
3 | 13 | 1 | V | -16.911 | -10.656 | -58.03 | 1.351 | 0.238 | 0.231
3 | 13 | 1 | N | -1474.84 | -942.888 | 92.532 | -2.117 | -0.288 | -0.329
3 | 14 | 6 | Msup | 9.179 | 5.986 | 51.138 | -1.068 | 0.021 | -0.033
3 | 14 | 6 | Minf | -8.895 | -5.797 | -47.421 | 0.985 | -0.026 | 0.025
3 | 14 | 6 | V | 5.477 | 3.571 | 29.866 | -0.622 | 0.014 | -0.018
3 | 14 | 6 | N | -258.426 | -164.046 | -2.459 | 0.044 | -0.009 | -0.006
3 | 14 | 5 | Msup | 9.392 | 6.119 | 78.25 | -1.768 | -0.2 | -0.256
3 | 14 | 5 | Minf | -8.776 | -5.736 | -80.731 | 1.82 | 0.199 | 0.258
3 | 14 | 5 | V | 5.506 | 3.593 | 48.175 | -1.087 | -0.121 | -0.156
3 | 14 | 5 | N | -536.999 | -340.38 | -4.712 | 0.093 | -0.006 | -0.001
3 | 14 | 4 | Msup | 8.12 | 5.298 | 100.217 | -2.298 | -0.347 | -0.413
3 | 14 | 4 | Minf | -7.605 | -4.967 | -99.616 | 2.284 | 0.342 | 0.409
3 | 14 | 4 | V | 4.765 | 3.111 | 60.555 | -1.389 | -0.209 | -0.249
3 | 14 | 4 | N | -820.724 | -520.797 | -15.256 | 0.341 | 0.029 | 0.043
3 | 14 | 3 | Msup | 7.906 | 5.158 | 107.869 | -2.418 | -0.348 | -0.383
3 | 14 | 3 | Minf | -7.01 | -4.586 | -108.865 | 2.442 | 0.351 | 0.388
3 | 14 | 3 | V | 4.52 | 2.953 | 65.677 | -1.473 | -0.212 | -0.234
3 | 14 | 3 | N | -1106.336 | -702.38 | -27.01 | 0.61 | 0.068 | 0.088
3 | 14 | 2 | Msup | 7.851 | 5.06 | 74.567 | -1.718 | -0.287 | -0.283
3 | 14 | 2 | Minf | -8.358 | -5.376 | -76.266 | 1.757 | 0.292 | 0.289
3 | 14 | 2 | V | 4.912 | 3.162 | 45.707 | -1.053 | -0.176 | -0.173
3 | 14 | 2 | N | -1395.485 | -886.186 | -37.983 | 0.864 | 0.108 | 0.128
3 | 14 | 1 | Msup | 6.092 | 3.882 | -3.585 | 0.082 | 0.014 | 0.015
3 | 14 | 1 | Minf | -2.977 | -1.9 | 1.027 | -0.024 | -0.004 | -0.005
3 | 14 | 1 | V | 2.591 | 1.652 | -1.294 | 0.03 | 0.005 | 0.006
3 | 14 | 1 | N | -1684.281 | -1069.719 | -43.519 | 0.997 | 0.133 | 0.152
3 | 15 | 6 | Msup | 53.364 | 33.915 | 34.257 | -0.714 | 0.017 | -0.02
3 | 15 | 6 | Minf | -47.383 | -30.088 | -27.988 | 0.566 | -0.038 | -0.006
3 | 15 | 6 | V | 30.529 | 19.395 | 18.849 | -0.388 | 0.017 | -0.004
3 | 15 | 6 | N | -105.922 | -67.222 | -10.777 | 0.226 | -0.003 | 0.008
3 | 15 | 5 | Msup | 46.717 | 29.659 | 49.832 | -1.132 | -0.143 | -0.176
3 | 15 | 5 | Minf | -45.169 | -28.722 | -49.808 | 1.117 | 0.117 | 0.152
3 | 15 | 5 | V | 27.844 | 17.691 | 30.181 | -0.681 | -0.079 | -0.1
3 | 15 | 5 | N | -234.714 | -148.79 | -36.33 | 0.79 | 0.032 | 0.066
3 | 15 | 4 | Msup | 42.657 | 27.145 | 65.633 | -1.507 | -0.234 | -0.278
3 | 15 | 4 | Minf | -41.217 | -26.231 | -63.917 | 1.472 | 0.225 | 0.27
3 | 15 | 4 | V | 25.416 | 16.174 | 39.249 | -0.903 | -0.139 | -0.166
3 | 15 | 4 | N | -365.302 | -231.769 | -72.179 | 1.618 | 0.143 | 0.201
3 | 15 | 3 | Msup | 44.867 | 28.55 | 66.883 | -1.491 | -0.209 | -0.229
3 | 15 | 3 | Minf | -43.575 | -27.735 | -69.024 | 1.54 | 0.214 | 0.24
3 | 15 | 3 | V | 26.801 | 17.056 | 41.178 | -0.918 | -0.128 | -0.142
3 | 15 | 3 | N | -494.624 | -313.954 | -112.832 | 2.557 | 0.282 | 0.36
3 | 15 | 2 | Msup | 37.23 | 23.669 | 47.313 | -1.101 | -0.191 | -0.184
3 | 15 | 2 | Minf | -30.948 | -19.69 | -60.45 | 1.396 | 0.235 | 0.232
3 | 15 | 2 | V | 20.66 | 13.139 | 32.653 | -0.757 | -0.129 | -0.126
3 | 15 | 2 | N | -621.708 | -394.714 | -148.719 | 3.387 | 0.41 | 0.495
3 | 15 | 1 | Msup | 66.096 | 41.984 | -25.882 | 0.599 | 0.105 | 0.103
3 | 15 | 1 | Minf | -32.763 | -20.823 | 9.231 | -0.215 | -0.041 | -0.041
3 | 15 | 1 | V | 28.245 | 17.945 | -10.009 | 0.232 | 0.042 | 0.041
3 | 15 | 1 | N | -751.106 | -476.935 | -160.748 | 3.669 | 0.456 | 0.541
4 | 16 | 6 | Msup | -73.473 | -45.469 | 38.436 | 3.801 | -1.147 | -1.997
4 | 16 | 6 | Minf | 63.256 | 39.14 | -32.582 | -3.234 | 0.868 | 1.635
4 | 16 | 6 | V | -41.433 | -25.639 | 21.514 | 2.132 | -0.611 | -1.1
4 | 16 | 6 | N | -146.878 | -90.98 | 14.771 | 1.46 | -0.439 | -0.767
4 | 16 | 5 | Msup | -59.408 | -36.801 | 56.815 | 5.327 | -2.651 | -3.376
4 | 16 | 5 | Minf | 56.735 | 35.176 | -58.121 | -5.504 | 2.537 | 3.342
4 | 16 | 5 | V | -35.195 | -21.811 | 34.822 | 3.282 | -1.572 | -2.036
4 | 16 | 5 | N | -314.717 | -194.945 | 48.242 | 4.701 | -1.785 | -2.678
4 | 16 | 4 | Msup | -52.398 | -32.54 | 75.251 | 6.716 | -4.604 | -5.393
4 | 16 | 4 | Minf | 50.805 | 31.549 | -74.295 | -6.681 | 4.418 | 5.225
4 | 16 | 4 | V | -31.274 | -19.421 | 45.314 | 4.06 | -2.734 | -3.217
4 | 16 | 4 | N | -482.934 | -299.486 | 99.072 | 9.408 | -4.549 | -6.061
4 | 16 | 3 | Msup | -55.891 | -34.703 | 78.33 | 6.741 | -5.763 | -6.427
4 | 16 | 3 | Minf | 55.873 | 34.69 | -80.017 | -7.002 | 5.884 | 6.601
4 | 16 | 3 | V | -33.868 | -21.028 | 47.982 | 4.164 | -3.529 | -3.948
4 | 16 | 3 | N | -649.127 | -402.795 | 157.965 | 14.682 | -8.607 | -10.704
4 | 16 | 2 | Msup | -38.001 | -23.613 | 60.369 | 4.031 | -3.184 | -3.322
4 | 16 | 2 | Minf | 20.381 | 12.654 | -72.3 | -4.948 | 3.961 | 4.175
4 | 16 | 2 | V | -17.691 | -10.99 | 40.202 | 2.72 | -2.165 | -2.272
4 | 16 | 2 | N | -810.787 | -503.296 | 212.989 | 18.974 | -12.257 | -14.694
4 | 16 | 1 | Msup | -7.395 | -4.628 | 9.946 | 0.578 | -0.421 | -0.441
4 | 16 | 1 | Minf | 3.769 | 2.347 | -8.951 | -0.52 | 0.379 | 0.398
4 | 16 | 1 | V | -3.19 | -1.993 | 5.399 | 0.314 | -0.229 | -0.24
4 | 16 | 1 | N | -958.15 | -596.67 | 283.039 | 23.109 | -15.785 | -18.424
4 | 17 | 6 | Msup | 57.885 | 35.844 | 102.809 | 10.212 | -2.783 | -5.177
4 | 17 | 6 | Minf | -42.79 | -26.499 | -68.087 | -6.748 | 0.925 | 2.877
4 | 17 | 6 | V | 30.508 | 18.892 | 51.528 | 5.131 | -1.124 | -2.441
4 | 17 | 6 | N | -298.262 | -184.801 | 11.704 | 1.17 | -0.256 | -0.552
4 | 17 | 5 | Msup | 42.545 | 26.265 | 177.021 | 16.514 | -8.404 | -10.478
4 | 17 | 5 | Minf | -42.209 | -26.08 | -177.04 | -17.002 | 6.981 | 9.545
4 | 17 | 5 | V | 25.683 | 15.862 | 107.13 | 10.15 | -4.662 | -6.068
4 | 17 | 5 | N | -604.107 | -374.363 | 37.96 | 3.754 | -1.223 | -1.988
4 | 17 | 4 | Msup | 39.432 | 24.332 | 244.415 | 21.499 | -15.197 | -17.637
4 | 17 | 4 | Minf | -36.61 | -22.658 | -221.395 | -19.711 | 11.953 | 14.392
4 | 17 | 4 | V | 23.043 | 14.239 | 141.008 | 12.483 | -8.227 | -9.706
4 | 17 | 4 | N | -919.029 | -570.55 | 110.044 | 10.461 | -5.099 | -6.75
4 | 17 | 3 | Msup | 52.425 | 32.598 | 248.576 | 21.626 | -19.836 | -21.916
4 | 17 | 3 | Minf | -52.052 | -32.405 | -253.056 | -24.558 | 20.938 | 23.832
4 | 17 | 3 | V | 31.66 | 19.698 | 151.802 | 13.98 | -12.356 | -13.863
4 | 17 | 3 | N | -1235.82 | -767.657 | 171.464 | 15.994 | -9.535 | -11.792
4 | 17 | 2 | Msup | 36.145 | 22.395 | 207.912 | 12.551 | -8.589 | -8.375
4 | 17 | 2 | Minf | -18.947 | -11.831 | -394.209 | -26.382 | 20.719 | 21.617
4 | 17 | 2 | V | 16.694 | 10.372 | 182.362 | 11.722 | -8.881 | -9.089
4 | 17 | 2 | N | -1563.646 | -971.612 | 238.071 | 21.135 | -13.967 | -16.613
4 | 17 | 1 | Msup | 48.473 | 27.839 | 394.714 | -22.227 | -13.963 | -14.175
4 | 17 | 1 | Minf | -15.552 | -9.863 | -676.834 | 38.681 | 27.427 | 28.513
4 | 17 | 1 | V | 18.293 | 10.772 | 305.678 | -17.295 | -11.826 | -12.197
4 | 17 | 1 | N | -1678.64 | -1049.78 | 364.497 | 26.975 | -19.656 | -22.282
4 | 18 | 6 | Msup | 28.818 | 16.339 | 116.247 | 11.605 | -2.974 | -5.717
4 | 18 | 6 | Minf | -21.798 | -12.162 | -92.062 | -9.212 | 1.813 | 4.229
4 | 18 | 6 | V | 15.338 | 8.637 | 63.054 | 6.306 | -1.451 | -3.014
4 | 18 | 6 | N | -190.747 | -120.112 | 12.136 | 1.237 | -0.188 | -0.496
4 | 18 | 5 | Msup | 28.107 | 15.983 | 182.774 | 17.201 | -8.221 | -10.488
4 | 18 | 5 | Minf | -33.846 | -20.076 | -130.435 | -12.669 | 4.098 | 6.129
4 | 18 | 5 | V | 18.774 | 10.927 | 94.583 | 9.04 | -3.733 | -5.035
4 | 18 | 5 | N | -417.386 | -263.361 | 45.601 | 4.552 | -1.276 | -2.195
4 | 18 | 4 | Msup | 31.849 | 18.995 | 198.783 | 17.247 | -12.988 | -14.825
4 | 18 | 4 | Minf | -23.732 | -13.708 | -230.935 | -20.616 | 13.116 | 15.613
4 | 18 | 4 | V | 16.843 | 9.91 | 130.026 | 11.466 | -7.91 | -9.224
4 | 18 | 4 | N | -638.617 | -402.619 | -57.355 | -4.72 | 3.998 | 4.275
4 | 18 | 3 | Msup | 25.782 | 14.504 | 338.004 | 29.473 | -25.954 | -28.847
4 | 18 | 3 | Minf | -25.891 | -14.969 | -335.344 | -31.123 | 26.402 | 29.856
4 | 18 | 3 | V | 15.659 | 8.931 | 203.963 | 18.355 | -15.865 | -17.789
4 | 18 | 3 | N | -865.157 | -546.158 | 21.145 | 2.179 | -1.432 | -1.865
4 | 18 | 2 | Msup | 19.053 | 11.152 | 257.759 | 15.974 | -11.763 | -11.746
4 | 18 | 2 | Minf | -10.441 | -6.121 | -418.714 | -28.115 | 22.258 | 23.244
4 | 18 | 2 | V | 8.938 | 5.234 | 204.927 | 13.317 | -10.309 | -10.603
4 | 18 | 2 | N | -1079.567 | -681.594 | 108.797 | 8.92 | -7.168 | -8.104
4 | 18 | 1 | Msup | 51.984 | 20.015 | 368.775 | -21.753 | -9.727 | -8.965
4 | 18 | 1 | Minf | -17.308 | -5.951 | -660.483 | 37.312 | 25.309 | 25.908
4 | 18 | 1 | V | 19.798 | 7.419 | 292.676 | -16.465 | -10.01 | -9.964
4 | 18 | 1 | N | -1397.669 | -890.038 | 82.207 | 5.436 | -4.474 | -4.834
4 | 19 | 6 | Msup | -89.455 | -59.716 | 115.083 | 11.458 | -3.137 | -5.793
4 | 19 | 6 | Minf | 67.819 | 45.306 | -89.242 | -8.917 | 1.872 | 4.193
4 | 19 | 6 | V | -47.659 | -31.825 | 61.836 | 6.171 | -1.518 | -3.026
4 | 19 | 6 | N | -254.978 | -166.209 | -19.85 | -2.017 | 0.284 | 0.805
4 | 19 | 5 | Msup | -73.963 | -49.164 | 169.865 | 15.943 | -7.719 | -9.775
4 | 19 | 5 | Minf | 73.489 | 48.478 | -111.397 | -10.853 | 3.166 | 4.939
4 | 19 | 5 | V | -44.682 | -29.589 | 84.773 | 8.103 | -3.298 | -4.459
4 | 19 | 5 | N | -503.789 | -327.559 | -75.722 | -7.548 | 2.182 | 3.723
4 | 19 | 4 | Msup | -66.574 | -43.947 | 177.046 | 15.236 | -11.713 | -13.305
4 | 19 | 4 | Minf | 60.514 | 40.215 | -213.267 | -18.988 | 11.929 | 14.238
4 | 19 | 4 | V | -38.512 | -25.504 | 118.027 | 10.362 | -7.164 | -8.346
4 | 19 | 4 | N | -764.784 | -498.106 | -31.561 | -3.105 | -0.544 | 0.379
4 | 19 | 3 | Msup | -76.55 | -51.228 | 314.852 | 27.54 | -24.247 | -26.97
4 | 19 | 3 | Minf | 74.179 | 49.468 | -309.562 | -29.129 | 24.629 | 27.933
4 | 19 | 3 | V | -45.676 | -30.514 | 189.117 | 17.164 | -14.811 | -16.637
4 | 19 | 3 | N | -1019.73 | -664.076 | -146.522 | -13.936 | 8.397 | 10.504
4 | 19 | 2 | Msup | -48.471 | -32.376 | 239.212 | 14.678 | -10.57 | -10.472
4 | 19 | 2 | Minf | 26.799 | 17.793 | -410.181 | -27.508 | 21.709 | 22.664
4 | 19 | 2 | V | -22.809 | -15.203 | 196.708 | 12.729 | -9.782 | -10.041
4 | 19 | 2 | N | -1277.803 | -832.625 | -285.035 | -24.603 | 17.561 | 20.463
4 | 19 | 1 | Msup | -254.892 | -169.677 | 424.966 | -24.051 | -13.968 | -14.073
4 | 19 | 1 | Minf | 136.13 | 88.895 | -691.534 | 39.451 | 27.43 | 28.462
4 | 19 | 1 | V | -111.721 | -73.878 | 318.436 | -18.005 | -11.828 | -12.153
4 | 19 | 1 | N | -1517.788 | -983.001 | -276.734 | -20.343 | 15.231 | 17.133
4 | 20 | 6 | Msup | 21.265 | 18.187 | 99.556 | 9.867 | -2.809 | -5.092
4 | 20 | 6 | Minf | -14.925 | -12.933 | -63.305 | -6.256 | 0.839 | 2.674
4 | 20 | 6 | V | 10.967 | 9.43 | 49.045 | 4.876 | -1.106 | -2.353
4 | 20 | 6 | N | -342.109 | -218.862 | -3.753 | -0.343 | 0.202 | 0.255
4 | 20 | 5 | Msup | 12.755 | 11.558 | 164.877 | 15.335 | -7.913 | -9.791
4 | 20 | 5 | Minf | -12.974 | -11.714 | -162.827 | -15.661 | 6.313 | 8.683
4 | 20 | 5 | V | 7.797 | 7.052 | 99.106 | 9.386 | -4.311 | -5.598
4 | 20 | 5 | N | -682.665 | -436.469 | -4.471 | -0.393 | 0.27 | 0.322
4 | 20 | 4 | Msup | 11.617 | 10.502 | 228.431 | 20.027 | -14.246 | -16.506
4 | 20 | 4 | Minf | -9.66 | -9.023 | -205.82 | -18.273 | 10.896 | 13.168
4 | 20 | 4 | V | 6.448 | 5.917 | 131.414 | 11.601 | -7.619 | -8.992
4 | 20 | 4 | N | -1030.654 | -659.482 | -23.885 | -2.179 | 1.293 | 1.584
4 | 20 | 3 | Msup | 11.116 | 10.945 | 224.722 | 19.594 | -18.127 | -20.012
4 | 20 | 3 | Minf | -8.373 | -9.16 | -228.254 | -22.626 | 19.254 | 21.991
4 | 20 | 3 | V | 5.906 | 6.092 | 137.011 | 12.775 | -11.328 | -12.728
4 | 20 | 3 | N | -1381.94 | -884.644 | -29.008 | -2.656 | 1.671 | 2.025
4 | 20 | 2 | Msup | 5.845 | 6.182 | 191.004 | 11.409 | -7.505 | -7.217
4 | 20 | 2 | Minf | -4.396 | -4.239 | -386.214 | -25.813 | 20.21 | 21.078
4 | 20 | 2 | V | 3.103 | 3.158 | 174.796 | 11.183 | -8.399 | -8.574
4 | 20 | 2 | N | -1741.108 | -1114.763 | -36.734 | -3.269 | 2.146 | 2.556
4 | 20 | 1 | Msup | 101.296 | 73.254 | 432.88 | -24.712 | -16.883 | -17.745
4 | 20 | 1 | Minf | -41.964 | -32.571 | -696.977 | -40.223 | 28.887 | 30.298
4 | 20 | 1 | V | 40.931 | 30.236 | 322.62 | 18.525 | -13.077 | -13.727
4 | 20 | 1 | N | -1946.102 | -1250.741 | -154.07 | -10.859 | 8.049 | 9.018
4 | 21 | 6 | Msup | 62.391 | 38.99 | 36.903 | 3.664 | -1.018 | -1.86
4 | 21 | 6 | Minf | -55.306 | -34.633 | -31.936 | -3.18 | 0.788 | 1.556
4 | 21 | 6 | V | 35.666 | 22.31 | 20.856 | 2.074 | -0.547 | -1.035
4 | 21 | 6 | N | -132.579 | -82.07 | -15.264 | -1.518 | 0.396 | 0.754
4 | 21 | 5 | Msup | 53.526 | 33.647 | 56.936 | 5.35 | -2.627 | -3.361
4 | 21 | 5 | Minf | -50.995 | -32.117 | -58.261 | -5.523 | 2.526 | 3.334
4 | 21 | 5 | V | 31.673 | 19.929 | 34.903 | 3.294 | -1.562 | -2.029
4 | 21 | 5 | N | -288.862 | -179.196 | -51.827 | -5.075 | 1.832 | 2.817
4 | 21 | 4 | Msup | 46.777 | 29.479 | 75.713 | 6.76 | -4.642 | -5.433
4 | 21 | 4 | Minf | -45.021 | -28.35 | -75.082 | -6.755 | 4.493 | 5.305
4 | 21 | 4 | V | 27.817 | 17.524 | 45.693 | 4.095 | -2.768 | -3.254
4 | 21 | 4 | N | -445.295 | -276.733 | -108.248 | -10.31 | 4.901 | 6.573
4 | 21 | 3 | Msup | 48.834 | 30.672 | 80.043 | 6.876 | -5.906 | -6.576
4 | 21 | 3 | Minf | -47.891 | -30.027 | -82.119 | -7.153 | 6.04 | 6.763
4 | 21 | 3 | V | 29.311 | 18.394 | 49.138 | 4.251 | -3.62 | -4.042
4 | 21 | 3 | N | -599.324 | -372.732 | -174.459 | -16.246 | 9.506 | 11.832
4 | 21 | 2 | Msup | 32.677 | 20.471 | 61.809 | 4.127 | -3.283 | -3.422
4 | 21 | 2 | Minf | -18.171 | -11.454 | -72.646 | -4.966 | 3.989 | 4.2
4 | 21 | 2 | V | 15.409 | 9.674 | 40.743 | 2.755 | -2.203 | -2.309
4 | 21 | 2 | N | -747.975 | -465.258 | -237.252 | -21.126 | 13.686 | 16.392
4 | 21 | 1 | Msup | 9.267 | 6.088 | 8.099 | -0.455 | -0.31 | -0.313
4 | 21 | 1 | Minf | -4.562 | -3.011 | -8.021 | 0.456 | 0.324 | 0.334
4 | 21 | 1 | V | 3.951 | 2.6 | 4.605 | -0.26 | -0.181 | -0.185
4 | 21 | 1 | N | -903.144 | -565.321 | -298.574 | -24.277 | 16.636 | 19.389
5 | 4 | 6 | Msup | -26.64 | -19.163 | -11.482 | 85.611 | -3.345 | -6.721
5 | 4 | 6 | Minf | 20.484 | 14.651 | 7.278 | -50.128 | -0.37 | 2.337
5 | 4 | 6 | V | -14.28 | -10.247 | -5.631 | 40.54 | -0.902 | -2.745
5 | 4 | 6 | N | -38.611 | -27.752 | -4.443 | 33.147 | -1.27 | -2.582
5 | 4 | 5 | Msup | -16.761 | -12.163 | -16.025 | 136.154 | -11.627 | -14.028
5 | 4 | 5 | Minf | 17.836 | 12.957 | 14.841 | -123.099 | 6.244 | 9.543
5 | 4 | 5 | V | -10.484 | -7.612 | -9.31 | 77.966 | -5.415 | -7.143
5 | 4 | 5 | N | -82.5 | -59.184 | -13.547 | 105.397 | -5.919 | -9.338
5 | 4 | 4 | Msup | -18.707 | -13.53 | -23.122 | 190.649 | -21.734 | -24.736
5 | 4 | 4 | Minf | 15.566 | 11.316 | 19.035 | -170.19 | 14.655 | 17.999
5 | 4 | 4 | V | -10.386 | -7.529 | -12.721 | 108.867 | -11.027 | -12.95
5 | 4 | 4 | N | -127.932 | -91.881 | -28.526 | 226.999 | -17.281 | -23.259
5 | 4 | 3 | Msup | -21.093 | -15.196 | -30.349 | 200.272 | -28.472 | -31.116
5 | 4 | 3 | Minf | 18.449 | 13.417 | 36.324 | -215.007 | 32.289 | 37.063
5 | 4 | 3 | V | -11.983 | -8.671 | -20.192 | 125.341 | -18.412 | -20.66
5 | 4 | 3 | N | -173.189 | -124.429 | -47.996 | 372.18 | -34.972 | -43.403
5 | 4 | 2 | Msup | -15.058 | -10.697 | 12.002 | 148.019 | -7.444 | -6.241
5 | 4 | 2 | Minf | 7.366 | 5.258 | 42.278 | -425.649 | 38.657 | 40.426
5 | 4 | 2 | V | -6.795 | -4.835 | -15.812 | 173.476 | -13.97 | -14.142
5 | 4 | 2 | N | -217 | -155.885 | -65.396 | 515.065 | -51.335 | -61.241
5 | 4 | 1 | Msup | -97.216 | -69.166 | 18.939 | 212.549 | 6.799 | 9.434
5 | 4 | 1 | Minf | 33.496 | 23.232 | 51.217 | -820.583 | 40.953 | 42.469
5 | 4 | 1 | V | -37.346 | -26.399 | -15.461 | 287.295 | -9.758 | -9.439
5 | 4 | 1 | N | -296.529 | -212.694 | -76.25 | 714.56 | -62.745 | -72.17
5 | 10 | 6 | Msup | -13.461 | -9.744 | -19.326 | 144.693 | -6.344 | -11.839
5 | 10 | 6 | Minf | 10.784 | 7.745 | 13.832 | -99.699 | 2.55 | 6.982
5 | 10 | 6 | V | -7.347 | -5.3 | -10.032 | 73.885 | -2.695 | -5.703
5 | 10 | 6 | N | -91.75 | -65.948 | 0.892 | -6.703 | -0.027 | 0.301
5 | 10 | 5 | Msup | -5.94 | -4.514 | -26.924 | 224.5 | -18.269 | -22.9
5 | 10 | 5 | Minf | 6.074 | 4.635 | 27.447 | -226.444 | 15.017 | 20.658
5 | 10 | 5 | V | -3.641 | -2.772 | -16.462 | 136.457 | -10.087 | -13.199
5 | 10 | 5 | N | -181.516 | -129.999 | 3.437 | -26.885 | 1.119 | 2.084
5 | 10 | 4 | Msup | -7.508 | -5.599 | -37.598 | 306.424 | -33.43 | -38.706
5 | 10 | 4 | Minf | 5.871 | 4.449 | 33.322 | -280.914 | 27.143 | 32.58
5 | 10 | 4 | V | -4.054 | -3.045 | -21.475 | 177.802 | -18.356 | -21.602
5 | 10 | 4 | N | -276.679 | -198.221 | 7.765 | -61.981 | 4.434 | 6.145
5 | 10 | 3 | Msup | -9.912 | -7.257 | -50.597 | 355.839 | -47.133 | -52.124
5 | 10 | 3 | Minf | 8.314 | 6.202 | 54.953 | -368.062 | 49.79 | 56.402
5 | 10 | 3 | V | -5.523 | -4.079 | -31.98 | 219.19 | -29.371 | -32.887
5 | 10 | 3 | N | -372.72 | -267.074 | 13.994 | -107.943 | 10.221 | 12.688
5 | 10 | 2 | Msup | -8.448 | -5.973 | -21.692 | 250.761 | -18.542 | -18.237
5 | 10 | 2 | Minf | 3.234 | 2.301 | 48.477 | -482.164 | 44.512 | 46.747
5 | 10 | 2 | V | -3.54 | -2.507 | -21.102 | 221.968 | -19.107 | -19.692
5 | 10 | 2 | N | -471.734 | -338.077 | 19.827 | -155.85 | 15.787 | 18.715
5 | 10 | 1 | Msup | -24.31 | -16.631 | -31.709 | 596.968 | -20.289 | -19.077
5 | 10 | 1 | Minf | -2.957 | -3.036 | 66.371 | -1028.402 | 54.497 | 56.725
5 | 10 | 1 | V | -6.101 | -3.884 | -27.47 | 463.408 | -21.367 | -21.658
5 | 10 | 1 | N | -511.456 | -366.663 | 14.672 | -139.536 | 12.292 | 14.005
5 | 16 | 6 | Msup | 42.757 | 30.654 | -11.483 | 85.965 | -4.064 | -7.258
5 | 16 | 6 | Minf | -28.267 | -20.261 | 6.832 | -46.364 | -0.136 | 2.362
5 | 16 | 6 | V | 21.522 | 15.429 | -5.486 | 39.414 | -1.19 | -2.915
5 | 16 | 6 | N | -50.255 | -36.091 | 3.569 | -26.766 | 1.297 | 2.281
5 | 16 | 5 | Msup | 30.734 | 21.763 | -14.579 | 124.222 | -10.929 | -12.986
5 | 16 | 5 | Minf | -32.525 | -23.125 | 13.295 | -109.744 | 5.248 | 8.233
5 | 16 | 5 | V | 19.169 | 13.602 | -8.392 | 70.168 | -4.902 | -6.43
5 | 16 | 5 | N | -105.99 | -75.856 | 10.119 | -78.69 | 4.8 | 7.254
5 | 16 | 4 | Msup | 29.262 | 20.916 | -21.127 | 174.626 | -20.01 | -22.717
5 | 16 | 4 | Minf | -27.145 | -19.338 | 16.814 | -153.178 | 12.501 | 15.54
5 | 16 | 4 | V | 17.093 | 12.198 | -11.425 | 98.749 | -9.852 | -11.593
5 | 16 | 4 | N | -165.164 | -118.21 | 20.763 | -165.081 | 12.847 | 17.115
5 | 16 | 3 | Msup | 33.566 | 24.008 | -26.461 | 170.751 | -24.664 | -26.92
5 | 16 | 3 | Minf | -34.964 | -24.894 | 32.555 | -183.692 | 28.532 | 32.999
5 | 16 | 3 | V | 20.767 | 14.819 | -17.868 | 106.764 | -16.12 | -18.157
5 | 16 | 3 | N | -223.635 | -160.082 | 34.002 | -264.24 | 24.751 | 30.715
5 | 16 | 2 | Msup | 21.199 | 15.308 | 10.579 | 126.843 | -5.09 | -3.759
5 | 16 | 2 | Minf | -12.983 | -9.335 | 41.301 | -416.56 | 37.656 | 39.394
5 | 16 | 2 | V | 10.358 | 7.467 | -14.836 | 164.219 | -12.953 | -13.077
5 | 16 | 2 | N | -280.578 | -200.896 | 45.57 | -359.229 | 35.548 | 42.526
5 | 16 | 1 | Msup | 98.627 | 71.156 | -17.602 | 319.236 | -8.742 | -8.994
5 | 16 | 1 | Minf | -64.426 | -46.929 | 59.472 | -889.019 | 48.723 | 51.683
5 | 16 | 1 | V | 46.587 | 33.739 | -21.374 | 343.712 | -16.419 | -17.336
5 | 16 | 1 | N | -361.098 | -258.774 | 61.579 | -575.051 | 50.452 | 58.165
6 | 5 | 6 | Msup | -16.949 | -10.481 | -1.454 | 18.082 | -0.566 | -0.983
6 | 5 | 6 | Minf | 13.281 | 8.229 | 0.946 | -10.604 | 0.049 | 0.39
6 | 5 | 6 | V | -9.161 | -5.67 | -0.72 | 8.566 | -0.186 | -0.416
6 | 5 | 6 | N | -25.234 | -15.606 | -0.587 | 7.298 | -0.229 | -0.397
6 | 5 | 5 | Msup | -10.52 | -6.481 | -1.42 | 20.689 | -1.175 | -1.37
6 | 5 | 5 | Minf | 11.279 | 6.956 | 1.06 | -14.649 | 0.327 | 0.588
6 | 5 | 5 | V | -6.606 | -4.072 | -0.743 | 10.495 | -0.455 | -0.593
6 | 5 | 5 | N | -55.819 | -34.528 | -1.511 | 19.469 | -0.739 | -1.131
6 | 5 | 4 | Msup | -11.528 | -7.133 | -1.657 | 23.693 | -1.769 | -1.978
6 | 5 | 4 | Minf | 10.864 | 6.712 | 1.342 | -20.971 | 1.027 | 1.292
6 | 5 | 4 | V | -6.785 | -4.196 | -0.899 | 13.389 | -0.847 | -0.991
6 | 5 | 4 | N | -85.998 | -53.196 | -2.585 | 34.217 | -1.611 | -2.198
6 | 5 | 3 | Msup | -12.143 | -7.511 | -1.863 | 19.966 | -1.855 | -2.004
6 | 5 | 3 | Minf | 12.247 | 7.571 | 2.501 | -23.169 | 2.314 | 2.668
6 | 5 | 3 | V | -7.391 | -4.57 | -1.321 | 12.951 | -1.263 | -1.416
6 | 5 | 3 | N | -116.239 | -71.906 | -3.827 | 50.174 | -2.812 | -3.572
6 | 5 | 2 | Msup | -10.331 | -6.392 | 0.766 | 13.483 | -0.129 | -0.006
6 | 5 | 2 | Minf | 8.278 | 5.113 | 2.572 | -46.975 | 2.556 | 2.678
6 | 5 | 2 | V | -5.639 | -3.486 | -0.883 | 18.238 | -0.814 | -0.813
6 | 5 | 2 | N | -146.327 | -90.524 | -4.823 | 64.38 | -3.823 | -4.679
6 | 5 | 1 | Msup | -14.805 | -9.17 | 2.149 | -38.888 | 2.132 | 2.233
6 | 5 | 1 | Minf | 7.48 | 4.619 | -0.87 | 13.819 | -0.849 | -0.885
6 | 5 | 1 | V | -6.367 | -3.94 | 0.861 | -15.034 | 0.852 | 0.891
6 | 5 | 1 | N | -176.45 | -109.167 | -5.019 | 68.119 | -4.029 | -4.895
6 | 11 | 6 | Msup | -10.396 | -6.425 | -2.396 | 29.848 | -0.951 | -1.633
6 | 11 | 6 | Minf | 8.231 | 5.099 | 1.721 | -20.378 | 0.42 | 0.972
6 | 11 | 6 | V | -5.645 | -3.492 | -1.245 | 15.178 | -0.415 | -0.79
6 | 11 | 6 | N | -63.078 | -39.013 | 0.198 | -2.46 | 0.074 | 0.131
6 | 11 | 5 | Msup | -6.139 | -3.759 | -2.251 | 32.016 | -1.716 | -2.093
6 | 11 | 5 | Minf | 6.655 | 4.084 | 1.947 | -26.883 | 0.994 | 1.432
6 | 11 | 5 | V | -3.877 | -2.377 | -1.269 | 17.763 | -0.821 | -1.068
6 | 11 | 5 | N | -132.5 | -81.985 | 0.531 | -6.844 | 0.255 | 0.394
6 | 11 | 4 | Msup | -6.981 | -4.311 | -2.635 | 36.975 | -2.625 | -2.999
6 | 11 | 4 | Minf | 6.636 | 4.089 | 2.302 | -33.739 | 1.946 | 2.368
6 | 11 | 4 | V | -4.126 | -2.545 | -1.492 | 21.358 | -1.385 | -1.626
6 | 11 | 4 | N | -202.465 | -125.293 | 0.921 | -12.199 | 0.573 | 0.782
6 | 11 | 3 | Msup | -7.232 | -4.467 | -3.033 | 35.838 | -3.034 | -3.329
6 | 11 | 3 | Minf | 6.892 | 4.251 | 3.695 | -41.107 | 3.549 | 4.026
6 | 11 | 3 | V | -4.28 | -2.642 | -2.038 | 23.271 | -1.995 | -2.229
6 | 11 | 3 | N | -272.362 | -168.557 | 1.377 | -18.061 | 1.015 | 1.288
6 | 11 | 2 | Msup | -7.206 | -4.455 | 0.904 | 20.016 | -0.606 | -0.529
6 | 11 | 2 | Minf | 7.828 | 4.834 | 2.223 | -40.32 | 2.219 | 2.333
6 | 11 | 2 | V | -4.556 | -2.815 | -0.9 | 18.248 | -0.856 | -0.867
6 | 11 | 2 | N | -342.591 | -212.027 | 1.744 | -23.292 | 1.388 | 1.696
6 | 11 | 1 | Msup | -4.988 | -3.09 | 1.244 | -22.019 | 1.24 | 1.304
6 | 11 | 1 | Minf | 2.513 | 1.553 | -0.572 | 9.629 | -0.567 | -0.596
6 | 11 | 1 | V | -2.143 | -1.327 | 0.519 | -9.04 | 0.516 | 0.543
6 | 11 | 1 | N | -412.342 | -255.199 | 1.816 | -24.691 | 1.466 | 1.777
6 | 17 | 6 | Msup | 28.609 | 17.698 | -1.238 | 15.405 | -0.492 | -0.845
6 | 17 | 6 | Minf | -20.616 | -12.744 | 0.768 | -8.414 | -0.032 | 0.257
6 | 17 | 6 | V | 14.917 | 9.225 | -0.598 | 7.035 | -0.139 | -0.334
6 | 17 | 6 | N | -33.134 | -20.494 | 0.389 | -4.839 | 0.155 | 0.266
6 | 17 | 5 | Msup | 17.379 | 10.788 | -1.215 | 17.878 | -1.042 | -1.192
6 | 17 | 5 | Minf | -18.575 | -11.521 | 0.848 | -11.756 | 0.163 | 0.379
6 | 17 | 5 | V | 10.895 | 6.76 | -0.613 | 8.691 | -0.365 | -0.476
6 | 17 | 5 | N | -72.12 | -44.63 | 0.98 | -12.626 | 0.484 | 0.737
6 | 17 | 4 | Msup | 18.764 | 11.612 | -1.408 | 20.306 | -1.547 | -1.715
6 | 17 | 4 | Minf | -17.911 | -11.096 | 1.099 | -17.597 | 0.779 | 1.004
6 | 17 | 4 | V | 11.114 | 6.881 | -0.746 | 11.3 | -0.705 | -0.824
6 | 17 | 4 | N | -110.968 | -68.681 | 1.664 | -22.018 | 1.039 | 1.416
6 | 17 | 3 | Msup | 19.618 | 12.145 | -1.574 | 16.096 | -1.556 | -1.668
6 | 17 | 3 | Minf | -20.123 | -12.463 | 2.231 | -19.203 | 2.028 | 2.353
6 | 17 | 3 | V | 12.043 | 7.457 | -1.151 | 10.536 | -1.086 | -1.219
6 | 17 | 3 | N | -149.823 | -92.734 | 2.45 | -32.113 | 1.797 | 2.284
6 | 17 | 2 | Msup | 16.848 | 10.429 | 0.769 | 10.868 | 0.052 | 0.188
6 | 17 | 2 | Minf | -13.1 | -8.118 | 2.487 | -45.567 | 2.466 | 2.582
6 | 17 | 2 | V | 9.075 | 5.62 | -0.813 | 16.986 | -0.732 | -0.725
6 | 17 | 2 | N | -188.499 | -116.675 | 3.079 | -41.088 | 2.434 | 2.983
6 | 17 | 1 | Msup | 25.586 | 15.829 | 2.146 | -39.093 | 2.127 | 2.225
6 | 17 | 1 | Minf | -12.716 | -7.88 | -0.869 | 13.918 | -0.846 | -0.881
6 | 17 | 1 | V | 10.943 | 6.774 | 0.86 | -15.121 | 0.849 | 0.887
6 | 17 | 1 | N | -227.618 | -140.888 | 3.202 | -43.428 | 2.563 | 3.118
7 | 6 | 6 | Msup | -32.658 | -21.434 | -1.68 | 44.329 | -0.653 | -1.194
7 | 6 | 6 | Minf | 29.426 | 19.307 | 1.492 | -38.909 | 0.52 | 1.011
7 | 6 | 6 | V | -18.813 | -12.346 | -0.961 | 25.22 | -0.355 | -0.668
7 | 6 | 6 | N | -68.696 | -45.028 | -0.879 | 23 | -0.319 | -0.607
7 | 6 | 5 | Msup | -28.341 | -18.598 | -2.187 | 65.743 | -1.699 | -2.193
7 | 6 | 5 | Minf | 27.695 | 18.195 | 2.308 | -68.875 | 1.695 | 2.24
7 | 6 | 5 | V | -16.981 | -11.149 | -1.362 | 40.789 | -1.028 | -1.343
7 | 6 | 5 | N | -152.03 | -99.513 | -2.635 | 72.924 | -1.397 | -2.164
7 | 6 | 4 | Msup | -26.187 | -17.243 | -2.906 | 89.787 | -3.08 | -3.601
7 | 6 | 4 | Minf | 25.462 | 16.752 | 2.901 | -89.184 | 3.023 | 3.557
7 | 6 | 4 | V | -15.651 | -10.302 | -1.76 | 54.232 | -1.849 | -2.169
7 | 6 | 4 | N | -237.08 | -155.337 | -5.304 | 153.723 | -3.876 | -5.2
7 | 6 | 3 | Msup | -27.711 | -18.227 | -3.35 | 100.371 | -3.943 | -4.384
7 | 6 | 3 | Minf | 27.033 | 17.767 | 3.462 | -102.933 | 4.032 | 4.505
7 | 6 | 3 | V | -16.589 | -10.907 | -2.064 | 61.606 | -2.417 | -2.694
7 | 6 | 3 | N | -321.524 | -210.768 | -8.544 | 249.532 | -7.561 | -9.397
7 | 6 | 2 | Msup | -22.51 | -14.793 | 1.606 | 69.544 | -1.879 | -1.972
7 | 6 | 2 | Minf | 19.346 | 12.685 | 1.857 | -77.726 | 2.18 | 2.315
7 | 6 | 2 | V | -12.684 | -8.327 | -1.049 | 44.625 | -1.23 | -1.299
7 | 6 | 2 | N | -404.075 | -264.944 | -11.099 | 337.322 | -10.667 | -12.797
7 | 6 | 1 | Msup | -38.918 | -25.593 | 0.63 | -20.439 | 0.71 | 0.783
7 | 6 | 1 | Minf | 19.689 | 12.928 | -0.254 | 5.236 | -0.251 | -0.279
7 | 6 | 1 | V | -16.745 | -11.006 | 0.249 | -7.211 | 0.275 | 0.303
7 | 6 | 1 | N | -487.791 | -319.868 | -11.696 | 367.031 | -11.446 | -13.607
7 | 12 | 6 | Msup | -16.875 | -12.318 | -3.059 | 80.064 | -1.162 | -2.154
7 | 12 | 6 | Minf | 12.831 | 9.335 | 2.032 | -47.436 | 0.017 | 0.794
7 | 12 | 6 | V | -9.002 | -6.561 | -1.526 | 38.015 | -0.357 | -0.893
7 | 12 | 6 | N | -146.324 | -97.801 | 0.673 | -17.508 | 0.215 | 0.441
7 | 12 | 5 | Msup | -8.403 | -6.324 | -3.906 | 121.607 | -3.418 | -4.139
7 | 12 | 5 | Minf | 11.416 | 8.232 | 3.648 | -105.45 | 1.811 | 2.757
7 | 12 | 5 | V | -6.006 | -4.411 | -2.275 | 68.151 | -1.585 | -2.09
7 | 12 | 5 | N | -293.827 | -195.811 | 2.133 | -58.941 | 1.096 | 1.724
7 | 12 | 4 | Msup | -11.776 | -8.476 | -5.07 | 163.212 | -5.944 | -6.749
7 | 12 | 4 | Minf | 9.865 | 7.125 | 4.29 | -140.692 | 3.813 | 4.732
7 | 12 | 4 | V | -6.558 | -4.727 | -2.818 | 91.503 | -2.957 | -3.479
7 | 12 | 4 | N | -444.653 | -296.306 | 4.481 | -129.944 | 3.279 | 4.397
7 | 12 | 3 | Msup | -11.379 | -8.323 | -6.5 | 175.298 | -7.731 | -8.416
7 | 12 | 3 | Minf | 10.043 | 7.306 | 8.834 | -202.867 | 9.66 | 11.008
7 | 12 | 3 | V | -6.491 | -4.736 | -4.641 | 114.096 | -5.27 | -5.886
7 | 12 | 3 | N | -596.047 | -397.167 | 7.362 | -215.238 | 6.562 | 8.133
7 | 12 | 2 | Msup | -6.807 | -5.255 | 3.031 | 86.903 | -0.014 | 0.421
7 | 12 | 2 | Minf | 9.745 | 7.113 | -5.777 | -251.548 | 6.53 | 6.857
7 | 12 | 2 | V | -5.016 | -3.748 | 2.214 | 101.914 | -1.983 | -1.95
7 | 12 | 2 | N | -749.648 | -499.493 | 9.639 | -293.538 | 9.336 | 11.167
7 | 12 | 1 | Msup | -2.735 | -2.479 | -3.659 | -155.462 | 4.116 | 4.342
7 | 12 | 1 | Minf | 1.764 | 1.466 | 1.671 | 67.986 | -1.879 | -1.977
7 | 12 | 1 | V | -1.285 | -1.127 | -1.522 | -63.827 | 1.713 | 1.806
7 | 12 | 1 | N | -901.446 | -600.64 | 10.182 | -320.759 | 10.049 | 11.906
7 | 18 | 6 | Msup | 54.436 | 37.038 | -0.629 | 16.843 | -0.312 | -0.502
7 | 18 | 6 | Minf | -37.899 | -25.748 | 0.404 | -9.32 | 0.037 | 0.186
7 | 18 | 6 | V | 27.98 | 19.026 | -0.309 | 7.78 | -0.106 | -0.208
7 | 18 | 6 | N | -63.776 | -43.398 | 0.206 | -5.54 | 0.104 | 0.166
7 | 18 | 5 | Msup | 29.327 | 19.86 | -0.571 | 18.246 | -0.549 | -0.634
7 | 18 | 5 | Minf | -32.16 | -21.81 | 0.427 | -12.15 | 0.124 | 0.239
7 | 18 | 5 | V | 18.633 | 12.627 | -0.297 | 8.943 | -0.204 | -0.265
7 | 18 | 5 | N | -132.495 | -90.013 | 0.502 | -14.011 | 0.3 | 0.44
7 | 18 | 4 | Msup | 33.286 | 22.574 | -0.626 | 20.603 | -0.784 | -0.872
7 | 18 | 4 | Minf | -31.442 | -21.329 | 0.536 | -17.901 | 0.423 | 0.542
7 | 18 | 4 | V | 19.614 | 13.304 | -0.346 | 11.494 | -0.366 | -0.429
7 | 18 | 4 | N | -200.779 | -136.329 | 0.823 | -23.783 | 0.598 | 0.804
7 | 18 | 3 | Msup | 34.428 | 23.349 | -0.685 | 16.577 | -0.791 | -0.851
7 | 18 | 3 | Minf | -35.147 | -23.846 | 1.017 | -19.261 | 1.047 | 1.211
7 | 18 | 3 | V | 21.083 | 14.301 | -0.514 | 10.707 | -0.557 | -0.625
7 | 18 | 3 | N | -269.101 | -182.672 | 1.182 | -34.31 | 0.999 | 1.264
7 | 18 | 2 | Msup | 29.718 | 20.155 | 0.453 | 11.815 | 0.036 | 0.097
7 | 18 | 2 | Minf | -22.889 | -15.561 | -1.045 | -45.191 | 1.169 | 1.23
7 | 18 | 2 | V | 15.942 | 10.823 | 0.378 | 17.178 | -0.343 | -0.343
7 | 18 | 2 | N | -337.111 | -228.805 | 1.461 | -43.817 | 1.331 | 1.63
7 | 18 | 1 | Msup | 44.681 | 30.268 | -0.887 | -38.237 | 0.991 | 1.041
7 | 18 | 1 | Minf | -22.11 | -15.003 | -0.354 | 13.544 | -0.392 | -0.408
7 | 18 | 1 | V | 19.083 | 12.935 | -0.353 | -14.768 | 0.395 | 0.414
7 | 18 | 1 | N | -405.758 | -275.369 | 1.515 | -46.321 | 1.398 | 1.701
8 | 1 | 6 | Msup | -45.942 | -29.228 | 0.69 | 46.223 | -0.268 | -0.402
8 | 1 | 6 | Minf | 41.017 | 26.049 | -0.592 | -40.202 | 0.221 | 0.341
8 | 1 | 6 | V | -26.351 | -16.751 | 0.388 | 26.184 | -0.148 | -0.225
8 | 1 | 6 | N | -92.067 | -58.956 | 0.313 | 21.015 | -0.121 | -0.182
8 | 1 | 5 | Msup | -39.228 | -24.831 | 1.074 | 65.896 | -0.507 | -0.647
8 | 1 | 5 | Minf | 38.007 | 24.077 | -1.105 | -68.486 | 0.51 | 0.662
8 | 1 | 5 | V | -23.405 | -14.821 | 0.66 | 40.716 | -0.308 | -0.397
8 | 1 | 5 | N | -203.73 | -130.099 | 1.036 | 67.066 | -0.443 | -0.618
8 | 1 | 4 | Msup | -35.113 | -22.293 | 1.49 | 88.082 | -0.798 | -0.937
8 | 1 | 4 | Minf | 33.786 | 21.453 | -1.463 | -86.821 | 0.781 | 0.924
8 | 1 | 4 | V | -20.878 | -13.257 | 0.895 | 52.998 | -0.478 | -0.564
8 | 1 | 4 | N | -316.284 | -202.062 | 2.22 | 137.961 | -1.046 | -1.357
8 | 1 | 3 | Msup | -35.588 | -22.643 | 1.661 | 97.762 | -0.935 | -1.049
8 | 1 | 3 | Minf | 34.152 | 21.742 | -1.709 | -100.896 | 0.973 | 1.095
8 | 1 | 3 | V | -21.133 | -13.45 | 1.021 | 60.197 | -0.578 | -0.65
8 | 1 | 3 | N | -426.657 | -272.683 | 3.647 | 221.191 | -1.852 | -2.282
8 | 1 | 2 | Msup | -27.213 | -17.362 | 1.327 | 67.661 | -0.351 | -0.383
8 | 1 | 2 | Minf | 22.904 | 14.611 | -1.418 | -73.515 | 0.414 | 0.456
8 | 1 | 2 | V | -15.187 | -9.689 | 0.832 | 42.779 | -0.232 | -0.254
8 | 1 | 2 | N | -533.001 | -340.797 | 5.055 | 299.793 | -2.482 | -2.986
8 | 1 | 1 | Msup | -43.947 | -28.154 | -0.637 | -33.573 | 0.205 | 0.224
8 | 1 | 1 | Minf | 22.314 | 14.278 | 0.207 | 11.425 | -0.08 | -0.085
8 | 1 | 1 | V | -18.932 | -12.124 | -0.241 | -12.812 | 0.081 | 0.088
8 | 1 | 1 | N | -638.975 | -408.718 | 5.306 | 312.909 | -2.55 | -3.062
8 | 7 | 6 | Msup | -24.461 | -14.233 | 1.69 | 114.286 | -0.639 | -0.977
8 | 7 | 6 | Minf | 22.126 | 13.193 | -1.103 | -78.544 | 0.322 | 0.582
8 | 7 | 6 | V | -14.117 | -8.311 | 0.841 | 58.192 | -0.291 | -0.472
8 | 7 | 6 | N | -237.28 | -149.654 | -0.018 | -1.041 | 0.009 | 0.01
8 | 7 | 5 | Msup | -24.071 | -14.354 | 2.974 | 180.841 | -1.423 | -1.787
8 | 7 | 5 | Minf | 25.741 | 15.375 | -2.742 | -173.752 | 1.192 | 1.612
8 | 7 | 5 | V | -15.095 | -9.009 | 1.729 | 107.184 | -0.792 | -1.03
8 | 7 | 5 | N | -499.226 | -314.813 | -0.014 | -0.931 | 0.004 | 0.001
8 | 7 | 4 | Msup | -23.477 | -14.073 | 4.142 | 242.452 | -2.222 | -2.573
8 | 7 | 4 | Minf | 21.426 | 12.778 | -3.733 | -220.328 | 1.835 | 2.218
8 | 7 | 4 | V | -13.607 | -8.137 | 2.385 | 139.987 | -1.229 | -1.452
8 | 7 | 4 | N | -768.769 | -485.487 | 0.042 | 2.878 | -0.018 | -0.027
8 | 7 | 3 | Msup | -27.531 | -16.413 | 4.571 | 273.696 | -2.809 | -3.107
8 | 7 | 3 | Minf | 26.649 | 15.791 | -4.473 | -276.385 | 3.281 | 3.707
8 | 7 | 3 | V | -16.418 | -9.759 | 2.731 | 166.43 | -1.845 | -2.065
8 | 7 | 3 | N | -1042.678 | -658.837 | 0.103 | 6.373 | -0.056 | -0.07
8 | 7 | 2 | Msup | -15.639 | -9.159 | 4.495 | 202.157 | -0.382 | -0.375
8 | 7 | 2 | Minf | 14.003 | 8.333 | -8.367 | -424.566 | 2.15 | 2.35
8 | 7 | 2 | V | -8.982 | -5.301 | 3.886 | 189.74 | -0.767 | -0.826
8 | 7 | 2 | N | -1322.232 | -835.674 | 0.162 | 9.544 | -0.082 | -0.097
8 | 7 | 1 | Msup | -29.353 | -16.744 | -7.209 | -366.811 | 1.882 | 2.055
8 | 7 | 1 | Minf | 55.804 | 32.739 | -10.859 | -553.231 | 1.805 | 2.223
8 | 7 | 1 | V | -24.331 | -14.138 | 1.319 | 77.268 | 0.022 | -0.048
8 | 7 | 1 | N | -1604.898 | -1014.233 | 0.234 | 13.234 | -0.101 | -0.117
8 | 13 | 6 | Msup | 8.457 | 3.672 | 0.74 | 49.675 | -0.287 | -0.432
8 | 13 | 6 | Minf | -8.831 | -4.154 | -0.655 | -44.319 | 0.247 | 0.378
8 | 13 | 6 | V | 5.239 | 2.371 | 0.423 | 28.48 | -0.162 | -0.245
8 | 13 | 6 | N | -190.138 | -123.07 | -0.236 | -16.141 | 0.086 | 0.135
8 | 13 | 5 | Msup | 10.77 | 5.554 | 1.153 | 70.942 | -0.544 | -0.696
8 | 13 | 5 | Minf | -9.144 | -4.605 | -1.178 | -73.001 | 0.545 | 0.707
8 | 13 | 5 | V | 6.035 | 3.079 | 0.706 | 43.615 | -0.33 | -0.425
8 | 13 | 5 | N | -395.427 | -255.173 | -0.874 | -56.987 | 0.368 | 0.521
8 | 13 | 4 | Msup | 7.32 | 3.534 | 1.56 | 92.277 | -0.836 | -0.983
8 | 13 | 4 | Minf | -6.775 | -3.224 | -1.537 | -91.248 | 0.823 | 0.973
8 | 13 | 4 | V | 4.271 | 2.048 | 0.938 | 55.612 | -0.503 | -0.593
8 | 13 | 4 | N | -602.038 | -388.472 | -1.985 | -123.579 | 0.936 | 1.217
8 | 13 | 3 | Msup | 6.315 | 2.833 | 1.753 | 103.107 | -0.984 | -1.104
8 | 13 | 3 | Minf | -5.439 | -2.32 | -1.803 | -106.251 | 1.017 | 1.144
8 | 13 | 3 | V | 3.562 | 1.561 | 1.078 | 63.441 | -0.606 | -0.681
8 | 13 | 3 | N | -806.398 | -520.388 | -3.352 | -203.25 | 1.711 | 2.105
8 | 13 | 2 | Msup | 4.815 | 1.961 | 1.348 | 68.798 | -0.36 | -0.393
8 | 13 | 2 | Minf | -3.873 | -1.385 | -1.361 | -70.395 | 0.393 | 0.432
8 | 13 | 2 | V | 2.633 | 1.014 | 0.821 | 42.179 | -0.228 | -0.25
8 | 13 | 2 | N | -1009.443 | -651.523 | -4.706 | -278.699 | 2.316 | 2.779
8 | 13 | 1 | Msup | 2.876 | 1.139 | -0.239 | -12.796 | 0.082 | 0.091
8 | 13 | 1 | Minf | -1.356 | -0.521 | 0.093 | 5.077 | -0.036 | -0.039
8 | 13 | 1 | V | 1.209 | 0.474 | -0.095 | -5.101 | 0.034 | 0.037
8 | 13 | 1 | N | -1209.164 | -780.729 | -4.992 | -293.517 | 2.392 | 2.861
8 | 19 | 6 | Msup | 54.653 | 37.217 | 0.212 | 14.009 | -0.086 | -0.125
8 | 19 | 6 | Minf | -38.062 | -25.87 | -0.102 | -7.469 | 0.013 | 0.04
8 | 19 | 6 | V | 28.095 | 19.117 | 0.091 | 6.299 | -0.03 | -0.05
8 | 19 | 6 | N | -63.611 | -43.334 | -0.062 | -4.061 | 0.026 | 0.037
8 | 19 | 5 | Msup | 29.519 | 19.978 | 0.269 | 15.786 | -0.134 | -0.159
8 | 19 | 5 | Minf | -32.332 | -21.919 | -0.141 | -9.701 | 0.036 | 0.065
8 | 19 | 5 | V | 18.743 | 12.696 | 0.119 | 7.372 | -0.051 | -0.068
8 | 19 | 5 | N | -132.241 | -89.917 | -0.16 | -10.29 | 0.07 | 0.096
8 | 19 | 4 | Msup | 33.566 | 22.754 | 0.306 | 17.479 | -0.166 | -0.183
8 | 19 | 4 | Minf | -31.64 | -21.46 | -0.255 | -14.802 | 0.093 | 0.121
8 | 19 | 4 | V | 19.759 | 13.398 | 0.169 | 9.565 | -0.078 | -0.092
8 | 19 | 4 | N | -200.52 | -136.244 | -0.275 | -17.128 | 0.128 | 0.167
8 | 19 | 3 | Msup | 34.648 | 23.497 | 0.207 | 12.995 | -0.152 | -0.161
8 | 19 | 3 | Minf | -35.265 | -23.933 | -0.252 | -15.142 | 0.258 | 0.294
8 | 19 | 3 | V | 21.186 | 14.373 | 0.134 | 8.321 | -0.124 | -0.138
8 | 19 | 3 | N | -268.863 | -182.62 | -0.398 | -24.319 | 0.197 | 0.247
8 | 19 | 2 | Msup | 29.942 | 20.311 | 0.302 | 9.704 | 0.076 | 0.09
8 | 19 | 2 | Minf | -22.807 | -15.524 | -0.866 | -43.439 | 0.207 | 0.226
8 | 19 | 2 | V | 15.985 | 10.859 | 0.347 | 15.974 | -0.04 | -0.041
8 | 19 | 2 | N | -336.908 | -228.797 | -0.511 | -30.665 | 0.248 | 0.304
8 | 19 | 1 | Msup | 44.905 | 30.439 | -0.756 | -37.757 | 0.176 | 0.191
8 | 19 | 1 | Minf | -22.112 | -15.018 | 0.264 | 13.338 | -0.065 | -0.069
8 | 19 | 1 | V | 19.148 | 12.988 | -0.291 | -14.57 | 0.069 | 0.074
8 | 19 | 1 | N | -405.533 | -275.374 | -0.547 | -32.579 | 0.259 | 0.317
9 | 2 | 6 | Msup | -69.595 | -41.877 | 3.354 | 45.306 | 0.862 | 1.544
9 | 2 | 6 | Minf | 62.181 | 37.466 | -2.914 | -39.396 | -0.669 | -1.292
9 | 2 | 6 | V | -39.932 | -24.043 | 1.899 | 25.662 | 0.464 | 0.859
9 | 2 | 6 | N | -135.16 | -81.029 | 1.53 | 20.594 | 0.402 | 0.71
9 | 2 | 5 | Msup | -60.802 | -36.639 | 4.602 | 63.815 | 2.019 | 2.59
9 | 2 | 5 | Minf | 59.532 | 35.912 | -4.754 | -66.087 | -1.962 | -2.595
9 | 2 | 5 | V | -36.465 | -21.985 | 2.835 | 39.358 | 1.206 | 1.571
9 | 2 | 5 | N | -302.806 | -181.945 | 4.815 | 65.318 | 1.59 | 2.421
9 | 2 | 4 | Msup | -55.949 | -33.799 | 6.416 | 85.112 | 3.66 | 4.28
9 | 2 | 4 | Minf | 54.385 | 32.852 | -6.29 | -83.929 | -3.523 | -4.153
9 | 2 | 4 | V | -33.435 | -20.197 | 3.85 | 51.222 | 2.177 | 2.555
9 | 2 | 4 | N | -473.378 | -284.969 | 9.885 | 133.085 | 4.157 | 5.562
9 | 2 | 3 | Msup | -58.656 | -35.458 | 7.694 | 93.958 | 4.77 | 5.314
9 | 2 | 3 | Minf | 57.38 | 34.69 | -7.86 | -95.718 | -4.853 | -5.435
9 | 2 | 3 | V | -35.162 | -21.257 | 4.713 | 57.475 | 2.916 | 3.257
9 | 2 | 3 | N | -641.792 | -386.725 | 16.317 | 212.937 | 8.012 | 9.962
9 | 2 | 2 | Msup | -47.334 | -28.6 | 4.512 | 67.087 | 2.565 | 2.679
9 | 2 | 2 | Minf | 40.744 | 24.626 | -5.162 | -75.21 | -2.966 | -3.126
9 | 2 | 2 | V | -26.69 | -16.129 | 2.931 | 43.119 | 1.676 | 1.759
9 | 2 | 2 | N | -805.948 | -485.914 | 22.033 | 286.627 | 11.473 | 13.746
9 | 2 | 1 | Msup | -81.932 | -49.478 | -1.243 | -16.447 | -0.763 | -0.808
9 | 2 | 1 | Minf | 41.517 | 25.074 | 0.339 | 3.788 | 0.248 | 0.266
9 | 2 | 1 | V | -35.271 | -21.301 | -0.45 | -5.555 | -0.289 | -0.307
9 | 2 | 1 | N | -972.463 | -586.514 | 23.891 | 314.035 | 12.528 | 14.855
9 | 8 | 6 | Msup | 2.529 | 1.153 | 8.314 | 113.34 | 1.731 | 3.575
9 | 8 | 6 | Minf | -0.09 | 0.296 | -5.773 | -79.631 | -0.531 | -2.071
9 | 8 | 6 | V | 0.793 | 0.26 | 4.262 | 58.259 | 0.685 | 1.711
9 | 8 | 6 | N | -276.469 | -165.462 | 0.354 | 6.043 | -0.122 | 0.017
9 | 8 | 5 | Msup | 3.291 | 1.958 | 12.985 | 182.853 | 5.858 | 7.334
9 | 8 | 5 | Minf | -0.396 | -0.165 | -12.615 | -179.6 | -4.497 | -6.303
9 | 8 | 5 | V | 1.117 | 0.644 | 7.752 | 109.613 | 3.138 | 4.132
9 | 8 | 5 | N | -581.281 | -348.915 | 1.191 | 18.03 | 0.061 | 0.374
9 | 8 | 4 | Msup | 1.129 | 0.547 | 18.544 | 248.849 | 11.027 | 12.732
9 | 8 | 4 | Minf | -0.684 | -0.321 | -16.012 | -225.552 | -8.617 | -10.365
9 | 8 | 4 | V | 0.549 | 0.263 | 10.465 | 143.551 | 5.953 | 6.999
9 | 8 | 4 | N | -887.242 | -533.925 | 3.408 | 48.159 | 1.175 | 1.753
9 | 8 | 3 | Msup | 2.048 | 0.995 | 25.361 | 297.276 | 16.168 | 17.83
9 | 8 | 3 | Minf | -0.642 | -0.153 | -27.345 | -311.603 | -17.264 | -19.531
9 | 8 | 3 | V | 0.815 | 0.348 | 15.97 | 184.327 | 10.131 | 11.322
9 | 8 | 3 | N | -1197.684 | -721.625 | 6.849 | 88.605 | 3.38 | 4.233
9 | 8 | 2 | Msup | 7.023 | 4.187 | 10.367 | 180.679 | 5.109 | 4.813
9 | 8 | 2 | Minf | 0.692 | 0.518 | -20.442 | -306.698 | -11.579 | -12.033
9 | 8 | 2 | V | 1.918 | 1.112 | 9.294 | 147.522 | 5.057 | 5.105
9 | 8 | 2 | N | -1515.067 | -913.487 | 10.036 | 129.547 | 5.379 | 6.366
9 | 8 | 1 | Msup | 6.133 | 3.731 | -8.782 | -128.007 | -5.025 | -5.265
9 | 8 | 1 | Minf | -2.117 | -1.287 | 3.89 | 54.471 | 2.282 | 2.394
9 | 8 | 1 | V | 2.357 | 1.434 | -3.62 | -52.114 | -2.088 | -2.188
9 | 8 | 1 | N | -1834.109 | -1106.285 | 10.815 | 142.562 | 5.835 | 6.795
9 | 14 | 6 | Msup | 59.741 | 35.08 | 5.789 | 79.336 | 1.069 | 2.405
9 | 14 | 6 | Minf | -43.938 | -25.766 | -3.46 | -49.467 | 0.164 | -0.931
9 | 14 | 6 | V | 31.418 | 18.438 | 2.784 | 38.492 | 0.274 | 1.011
9 | 14 | 6 | N | -168.35 | -101.496 | -1.464 | -20.567 | -0.169 | -0.541
9 | 14 | 5 | Msup | 53.594 | 32.008 | 8.676 | 123.939 | 4.114 | 4.971
9 | 14 | 5 | Minf | -52.594 | -31.368 | -7.591 | -111.53 | -2.165 | -3.338
9 | 14 | 5 | V | 32.178 | 19.205 | 4.914 | 70.806 | 1.903 | 2.518
9 | 14 | 5 | N | -368.447 | -222.479 | -5.017 | -69.556 | -1.326 | -2.305
9 | 14 | 4 | Msup | 50.416 | 30.035 | 12.631 | 170.785 | 7.822 | 8.918
9 | 14 | 4 | Minf | -45.165 | -26.941 | -10.028 | -149.108 | -5.126 | -6.303
9 | 14 | 4 | V | 28.964 | 17.265 | 6.85 | 96.481 | 3.924 | 4.612
9 | 14 | 4 | N | -574.161 | -347.239 | -11.649 | -158.956 | -4.668 | -6.41
9 | 14 | 3 | Msup | 53.951 | 32.055 | 16.857 | 190.631 | 10.962 | 11.975
9 | 14 | 3 | Minf | -45.224 | -26.819 | -19.537 | -210.664 | -12.49 | -14.252
9 | 14 | 3 | V | 30.053 | 17.841 | 11.025 | 121.198 | 7.107 | 7.948
9 | 14 | 3 | N | -777.586 | -470.6 | -20.736 | -269.771 | -10.254 | -12.746
9 | 14 | 2 | Msup | 48.746 | 29.117 | 5.502 | 108.903 | 1.911 | 1.372
9 | 14 | 2 | Minf | -45.493 | -27.069 | -16.898 | -255.629 | -9.526 | -9.853
9 | 14 | 2 | V | 28.557 | 17.026 | 6.638 | 110.023 | 3.466 | 3.401
9 | 14 | 2 | N | -978.567 | -592.51 | -28.944 | -375.481 | -15.294 | -18.205
9 | 14 | 1 | Msup | 37.969 | 22.741 | -9.883 | -146.24 | -5.596 | -5.843
9 | 14 | 1 | Minf | -18.034 | -10.792 | 4.44 | 63.539 | 2.568 | 2.683
9 | 14 | 1 | V | 16.001 | 9.581 | -4.092 | -59.918 | -2.333 | -2.436
9 | 14 | 1 | N | -1175.351 | -711.955 | -31.415 | -413.435 | -16.713 | -19.645
9 | 20 | 6 | Msup | 28.696 | 17.71 | 1.177 | 15.716 | 0.329 | 0.561
9 | 20 | 6 | Minf | -21.145 | -13.031 | -0.648 | -8.864 | -0.012 | -0.207
9 | 20 | 6 | V | 15.103 | 9.316 | 0.548 | 7.291 | 0.103 | 0.233
9 | 20 | 6 | N | -32.582 | -20.149 | -0.386 | -5.15 | -0.111 | -0.186
9 | 20 | 5 | Msup | 18.395 | 11.377 | 1.176 | 17.053 | 0.626 | 0.706
9 | 20 | 5 | Minf | -19.109 | -11.811 | -0.715 | -11.273 | -0.088 | -0.212
9 | 20 | 5 | V | 11.365 | 7.027 | 0.565 | 8.31 | 0.216 | 0.278
9 | 20 | 5 | N | -71.862 | -44.443 | -0.967 | -13.013 | -0.325 | -0.491
9 | 20 | 4 | Msup | 19.455 | 12.01 | 1.429 | 19.424 | 0.953 | 1.06
9 | 20 | 4 | Minf | -18.339 | -11.333 | -1.038 | -16.748 | -0.465 | -0.597
9 | 20 | 4 | V | 11.453 | 7.074 | 0.741 | 10.79 | 0.43 | 0.502
9 | 20 | 4 | N | -110.859 | -68.567 | -1.638 | -22.03 | -0.664 | -0.905
9 | 20 | 3 | Msup | 20.147 | 12.44 | 1.489 | 15.498 | 0.982 | 1.06
9 | 20 | 3 | Minf | -20.175 | -12.463 | -1.827 | -17.182 | -1.175 | -1.376
9 | 20 | 3 | V | 12.219 | 7.546 | 1.004 | 9.743 | 0.654 | 0.738
9 | 20 | 3 | N | -149.822 | -92.669 | -2.43 | -31.768 | -1.139 | -1.449
9 | 20 | 2 | Msup | 17.439 | 10.783 | 0.614 | 12.34 | 0.107 | 0.025
9 | 20 | 2 | Minf | -12.496 | -7.732 | -2.893 | -43.683 | -1.62 | -1.681
9 | 20 | 2 | V | 9.071 | 5.611 | 1.021 | 16.889 | 0.523 | 0.517
9 | 20 | 2 | N | -188.546 | -116.627 | -3.126 | -40.707 | -1.558 | -1.908
9 | 20 | 1 | Msup | 26.207 | 16.208 | -2.442 | -36.825 | -1.373 | -1.42
9 | 20 | 1 | Minf | -12.552 | -7.769 | 0.932 | 12.945 | 0.553 | 0.572
9 | 20 | 1 | V | 11.074 | 6.85 | -0.964 | -14.188 | -0.55 | -0.569
9 | 20 | 1 | N | -227.449 | -140.703 | -3.291 | -43.163 | -1.65 | -2.005
10 | 3 | 6 | Msup | -59.567 | -37.065 | 6.104 | 42.207 | 1.804 | 3.199
10 | 3 | 6 | Minf | 52.27 | 32.523 | -5.33 | -36.757 | -1.414 | -2.687
10 | 3 | 6 | V | -33.89 | -21.087 | 3.465 | 23.923 | 0.975 | 1.784
10 | 3 | 6 | N | -124.214 | -77.256 | 2.732 | 18.869 | 0.798 | 1.426
10 | 3 | 5 | Msup | -49.159 | -30.552 | 8.245 | 60.112 | 4.215 | 5.406
10 | 3 | 5 | Minf | 47.816 | 29.749 | -8.54 | -62.211 | -4.106 | -5.425
10 | 3 | 5 | V | -29.386 | -18.273 | 5.086 | 37.061 | 2.521 | 3.282
10 | 3 | 5 | N | -268.069 | -166.697 | 8.629 | 60.527 | 3.268 | 4.972
10 | 3 | 4 | Msup | -43.927 | -27.379 | 11.381 | 80.641 | 7.547 | 8.827
10 | 3 | 4 | Minf | 42.485 | 26.475 | -11.157 | -79.341 | -7.267 | -8.57
10 | 3 | 4 | V | -26.185 | -16.319 | 6.83 | 48.477 | 4.489 | 5.272
10 | 3 | 4 | N | -412.864 | -257.012 | 17.631 | 124.228 | 8.572 | 11.462
10 | 3 | 3 | Msup | -45.655 | -28.482 | 13.624 | 89.334 | 9.747 | 10.859
10 | 3 | 3 | Minf | 45.161 | 28.175 | -13.973 | -91.156 | -9.949 | -11.141
10 | 3 | 3 | V | -27.52 | -17.169 | 8.363 | 54.692 | 5.969 | 6.667
10 | 3 | 3 | N | -555.068 | -345.751 | 28.973 | 199.358 | 16.456 | 20.462
10 | 3 | 2 | Msup | -29.979 | -18.709 | 8.036 | 69.224 | 5.394 | 5.645
10 | 3 | 2 | Minf | 18.342 | 11.443 | -9.606 | -80.729 | -6.495 | -6.857
10 | 3 | 2 | V | -14.643 | -9.137 | 5.346 | 45.439 | 3.603 | 3.789
10 | 3 | 2 | N | -691.706 | -431.047 | 39.204 | 272.506 | 23.671 | 28.347
10 | 3 | 1 | Msup | -8.679 | -5.464 | 0.997 | 13.298 | 0.543 | 0.552
10 | 3 | 1 | Minf | 5.077 | 3.186 | -0.982 | -12.575 | -0.543 | -0.559
10 | 3 | 1 | V | -3.93 | -2.471 | 0.565 | 7.392 | 0.31 | 0.317
10 | 3 | 1 | N | -838.78 | -524.37 | 49.026 | 375.075 | 29.83 | 34.747
10 | 9 | 6 | Msup | 1.57 | 0.637 | 16.156 | 111.474 | 4.405 | 8.234
10 | 9 | 6 | Minf | 1.841 | 1.539 | -11.479 | -78.89 | -1.76 | -4.955
10 | 9 | 6 | V | -0.082 | -0.274 | 8.362 | 57.472 | 1.868 | 3.997
10 | 9 | 6 | N | -268.02 | -166.653 | 0.887 | 6.168 | 0.139 | 0.384
10 | 9 | 5 | Msup | -0.334 | -0.543 | 24.147 | 178.343 | 12.81 | 16.02
10 | 9 | 5 | Minf | 3.03 | 2.202 | -23.568 | -173.514 | -9.988 | -13.859
10 | 9 | 5 | V | -1.019 | -0.832 | 14.447 | 106.396 | 6.909 | 9.054
10 | 9 | 5 | N | -544.974 | -339.185 | 3.07 | 21.594 | 1.009 | 1.665
10 | 9 | 4 | Msup | -0.576 | -0.692 | 33.625 | 241.738 | 23.181 | 26.791
10 | 9 | 4 | Minf | 1.43 | 1.134 | -29.306 | -220.322 | -18.353 | -22.068
10 | 9 | 4 | V | -0.608 | -0.553 | 19.057 | 139.816 | 12.586 | 14.806
10 | 9 | 4 | N | -827.4 | -515.904 | 7.28 | 51.649 | 3.461 | 4.687
10 | 9 | 3 | Msup | 1.346 | 0.497 | 44.939 | 280.141 | 32.731 | 36.206
10 | 9 | 3 | Minf | -0.721 | -0.25 | -47.49 | -277.693 | -34.188 | -38.87
10 | 9 | 3 | V | 0.626 | 0.226 | 28.004 | 168.819 | 20.279 | 22.75
10 | 9 | 3 | N | -1114.437 | -695.41 | 13.303 | 90.306 | 7.736 | 9.553
10 | 9 | 2 | Msup | 5.848 | 3.579 | 22.441 | 227.837 | 13.634 | 13.307
10 | 9 | 2 | Minf | 10.086 | 6.305 | -49.806 | -430.574 | -33.28 | -34.785
10 | 9 | 2 | V | -1.284 | -0.826 | 21.814 | 199.392 | 14.216 | 14.573
10 | 9 | 2 | N | -1409.986 | -880.015 | 19.338 | 133.739 | 12.009 | 14.195
10 | 9 | 1 | Msup | -94.994 | -65.031 | 38.259 | 607.302 | 17.954 | 17.637
10 | 9 | 1 | Minf | 136.707 | 87.419 | -77.433 | -1018.979 | -41.802 | -43.131
10 | 9 | 1 | V | -66.2 | -43.557 | 32.987 | 464.15 | 17.073 | 17.362
10 | 9 | 1 | N | -1522.671 | -958.742 | 28.434 | 255.207 | 17.228 | 19.318
10 | 15 | 6 | Msup | 27.398 | 13.476 | 16.73 | 115.312 | 4.501 | 8.49
10 | 15 | 6 | Minf | -21.397 | -10.684 | -11.734 | -80.581 | -1.787 | -5.054
10 | 15 | 6 | V | 14.787 | 7.321 | 8.613 | 59.154 | 1.905 | 4.104
10 | 15 | 6 | N | -176.933 | -115.055 | -0.608 | -4.286 | -0.113 | -0.272
10 | 15 | 5 | Msup | 31.032 | 16.911 | 24.501 | 181.088 | 12.996 | 16.249
10 | 15 | 5 | Minf | -26.914 | -14.275 | -24.378 | -179.766 | -10.425 | -14.408
10 | 15 | 5 | V | 17.559 | 9.45 | 14.801 | 109.137 | 7.097 | 9.29
10 | 15 | 5 | N | -365.361 | -236.79 | -2.975 | -21.045 | -1.074 | -1.677
10 | 15 | 4 | Msup | 24.868 | 13.084 | 34.842 | 250.273 | 23.927 | 27.698
10 | 15 | 4 | Minf | -20.936 | -10.919 | -30.463 | -227.671 | -19.156 | -23.013
10 | 15 | 4 | V | 13.88 | 7.273 | 19.778 | 144.648 | 13.056 | 15.367
10 | 15 | 4 | N | -559.984 | -363.171 | -6.545 | -46.206 | -3.161 | -4.245
10 | 15 | 3 | Msup | 24.816 | 12.545 | 46.657 | 290.88 | 33.997 | 37.621
10 | 15 | 3 | Minf | -18.867 | -8.928 | -49.22 | -289.902 | -35.437 | -40.232
10 | 15 | 3 | V | 13.237 | 6.507 | 29.05 | 175.796 | 21.041 | 23.592
10 | 15 | 3 | N | -753.336 | -488.825 | -11.675 | -80.017 | -6.751 | -8.331
10 | 15 | 2 | Msup | 16.451 | 8.39 | 23.64 | 237.733 | 14.485 | 14.21
10 | 15 | 2 | Minf | 1.703 | 1.992 | -50.503 | -436.527 | -33.75 | -35.283
10 | 15 | 2 | V | 4.469 | 1.939 | 22.397 | 204.202 | 14.617 | 14.998
10 | 15 | 2 | N | -945.443 | -613.911 | -16.639 | -115.466 | -10.267 | -12.168
10 | 15 | 1 | Msup | 176.947 | 103.246 | 45.317 | 698.378 | 21.925 | 21.669
10 | 15 | 1 | Minf | 0.737 | 3.281 | -81.003 | -1064.846 | -43.788 | -45.147
10 | 15 | 1 | V | 50.346 | 28.562 | 36.04 | 503.392 | 18.775 | 19.09
10 | 15 | 1 | N | -1112.499 | -721.917 | -17.846 | -137.425 | -10.965 | -12.699
10 | 21 | 6 | Msup | 37.07 | 26.881 | 9.713 | 66.805 | 2.624 | 4.942
10 | 21 | 6 | Minf | -24.857 | -17.926 | -5.389 | -38.238 | 0.306 | -1.549
10 | 21 | 6 | V | 18.766 | 13.578 | 4.525 | 30.984 | 0.702 | 1.967
10 | 21 | 6 | N | -46.602 | -33.818 | -3.009 | -20.696 | -0.824 | -1.538
10 | 21 | 5 | Msup | 29.256 | 20.531 | 13.136 | 99.683 | 7.656 | 9.037
10 | 21 | 5 | Minf | -27.731 | -19.801 | -11.336 | -86.119 | -3.412 | -5.483
10 | 21 | 5 | V | 17.269 | 12.222 | 7.373 | 55.498 | 3.354 | 4.4
10 | 21 | 5 | N | -99.955 | -71.95 | -8.723 | -61.04 | -3.203 | -4.961
10 | 21 | 4 | Msup | 27.87 | 19.773 | 19.704 | 144.263 | 14.391 | 16.324
10 | 21 | 4 | Minf | -23.531 | -16.865 | -15.25 | -125.114 | -8.77 | -10.903
10 | 21 | 4 | V | 15.576 | 11.102 | 10.543 | 81.057 | 7.018 | 8.251
10 | 21 | 4 | N | -155.933 | -112.149 | -18.365 | -129.657 | -8.872 | -11.904
10 | 21 | 3 | Msup | 29.932 | 21.462 | 24.197 | 139.801 | 17.967 | 19.614
10 | 21 | 3 | Minf | -25.836 | -18.996 | -27.855 | -136.889 | -20.147 | -23.393
10 | 21 | 3 | V | 16.899 | 12.26 | 15.76 | 83.087 | 11.55 | 13.032
10 | 21 | 3 | N | -211.161 | -151.863 | -30.6 | -209.644 | -17.441 | -21.684
10 | 21 | 2 | Msup | 22.183 | 15.858 | 10.938 | 131.619 | 4.663 | 3.64
10 | 21 | 2 | Minf | -0.94 | -1.725 | -43.209 | -378.858 | -28.656 | -29.815
10 | 21 | 2 | V | 7.007 | 5.328 | 16.041 | 154.301 | 10.097 | 10.138
10 | 21 | 2 | N | -264.688 | -190.491 | -41.902 | -290.761 | -25.413 | -30.374
10 | 21 | 1 | Msup | 157.25 | 101.79 | 17.616 | 335.042 | 5.742 | 5.518
10 | 21 | 1 | Minf | 10.585 | 4.009 | -66.716 | -880.221 | -35.696 | -37.071
10 | 21 | 1 | V | 41.904 | 27.937 | 23.844 | 345.661 | 11.84 | 12.168
10 | 21 | 1 | N | -353.801 | -251.706 | -59.577 | -491.711 | -36.093 | -41.366

## TRA
Telaio | Estr,1 | Estr,2 | Piano |  | CondCar 1 | CondCar 2 | CondCar 3 | CondCar 4 | CondCar 5 | CondCar 6
1 | 1 | 2 | 6 | Msin | -117.831 | -73.405 | 69.643 | -9.254 | 2.645 | 4.762
1 | 1 | 2 | 6 | Mdes | -120.666 | -75.314 | -59.909 | 7.937 | -2.341 | -4.129
1 | 1 | 2 | 6 | Vsin | 135.422 | 84.437 | -21.773 | 2.889 | -0.838 | -1.494
1 | 1 | 2 | 6 | Vdes | -136.374 | -85.079 | -21.773 | 2.889 | -0.838 | -1.494
1 | 1 | 2 | 5 | Msin | -155.14 | -96.663 | 136.335 | -17.169 | 7.002 | 10.006
1 | 1 | 2 | 5 | Mdes | -105.75 | -66.048 | -128.554 | 16.168 | -6.639 | -9.464
1 | 1 | 2 | 5 | Vsin | 144.199 | 89.903 | -44.519 | 5.603 | -2.293 | -3.272
1 | 1 | 2 | 5 | Vdes | -127.597 | -79.612 | -44.519 | 5.603 | -2.293 | -3.272
1 | 1 | 2 | 4 | Msin | -156.198 | -97.659 | 240.375 | -28.09 | 16.463 | 20.173
1 | 1 | 2 | 4 | Mdes | -102.891 | -64.712 | -218.871 | 25.618 | -15.049 | -18.44
1 | 1 | 2 | 4 | Vsin | 147.743 | 92.526 | -77.184 | 9.027 | -5.296 | -6.489
1 | 1 | 2 | 4 | Vdes | -129.825 | -81.452 | -77.184 | 9.027 | -5.296 | -6.489
1 | 1 | 2 | 3 | Msin | -154.701 | -96.774 | 277.863 | -31.682 | 24.766 | 28.263
1 | 1 | 2 | 3 | Mdes | -109.116 | -68.575 | -258.698 | 29.409 | -22.937 | -26.177
1 | 1 | 2 | 3 | Vsin | 146.445 | 91.728 | -90.178 | 10.267 | -8.017 | -9.149
1 | 1 | 2 | 3 | Vdes | -131.122 | -82.25 | -90.178 | 10.267 | -8.017 | -9.149
1 | 1 | 2 | 2 | Msin | -143.016 | -89.501 | 270.367 | -26.324 | 22.579 | 24.688
1 | 1 | 2 | 2 | Mdes | -120.952 | -75.946 | -251.443 | 24.564 | -21.04 | -23.026
1 | 1 | 2 | 2 | Vsin | 142.492 | 89.267 | -87.699 | 8.553 | -7.331 | -8.019
1 | 1 | 2 | 2 | Vdes | -135.076 | -84.711 | -87.699 | 8.553 | -7.331 | -8.019
1 | 1 | 2 | 1 | Msin | -257.166 | -164.979 | 501.977 | -33.806 | 29.271 | 30.315
1 | 1 | 2 | 1 | Mdes | 198.158 | 119.692 | -433.541 | 29.89 | -25.816 | -26.945
1 | 1 | 2 | 1 | Vsin | 132.068 | 87.679 | -157.225 | 10.703 | -9.258 | -9.623
1 | 1 | 2 | 1 | Vdes | 20.982 | 8.009 | -157.225 | 10.703 | -9.258 | -9.623
1 | 2 | 3 | 6 | Msin | -111.003 | -69.099 | 58.756 | -7.863 | 2.054 | 3.892
1 | 2 | 3 | 6 | Mdes | -79.812 | -49.919 | -70.012 | 9.365 | -2.466 | -4.661
1 | 2 | 3 | 6 | Vsin | 125.851 | 78.44 | -24.527 | 3.282 | -0.861 | -1.629
1 | 2 | 3 | 6 | Vdes | -113.969 | -71.133 | -24.527 | 3.282 | -0.861 | -1.629
1 | 2 | 3 | 5 | Msin | -95.145 | -59.133 | 135.537 | -17.11 | 6.841 | 9.861
1 | 2 | 3 | 5 | Mdes | -108.658 | -67.988 | -143.71 | 18.157 | -7.23 | -10.436
1 | 2 | 3 | 5 | Vsin | 117.336 | 73.1 | -53.19 | 6.717 | -2.68 | -3.866
1 | 2 | 3 | 5 | Vdes | -122.484 | -76.473 | -53.19 | 6.717 | -2.68 | -3.866
1 | 2 | 3 | 4 | Msin | -97.135 | -60.737 | 232.265 | -27.202 | 15.949 | 19.542
1 | 2 | 3 | 4 | Mdes | -105.814 | -66.486 | -255.024 | 29.82 | -17.453 | -21.384
1 | 2 | 3 | 4 | Vsin | 120.803 | 75.66 | -92.817 | 10.861 | -6.362 | -7.795
1 | 2 | 3 | 4 | Vdes | -124.109 | -77.85 | -92.817 | 10.861 | -6.362 | -7.795
1 | 2 | 3 | 3 | Msin | -101.48 | -63.442 | 279.936 | -31.807 | 24.955 | 28.432
1 | 2 | 3 | 3 | Mdes | -104.914 | -65.939 | -299.841 | 34.163 | -26.839 | -30.584
1 | 2 | 3 | 3 | Vsin | 121.802 | 76.279 | -110.434 | 12.566 | -9.866 | -11.241
1 | 2 | 3 | 3 | Vdes | -123.11 | -77.231 | -110.434 | 12.566 | -9.866 | -11.241
1 | 2 | 3 | 2 | Msin | -110.371 | -69.026 | 275.504 | -26.839 | 23.112 | 25.25
1 | 2 | 3 | 2 | Mdes | -96.967 | -60.944 | -294.787 | 28.639 | -24.678 | -26.945
1 | 2 | 3 | 2 | Vsin | 125.009 | 78.294 | -108.627 | 10.567 | -9.103 | -9.942
1 | 2 | 3 | 2 | Vdes | -119.903 | -75.216 | -108.627 | 10.567 | -9.103 | -9.942
1 | 2 | 3 | 1 | Msin | 147.917 | 90.152 | 355.029 | -22.154 | 19.519 | 19.475
1 | 2 | 3 | 1 | Mdes | -167.583 | -109.424 | -451.061 | 28.523 | -24.982 | -25.141
1 | 2 | 3 | 1 | Vsin | -11.086 | -2.866 | -153.538 | 9.651 | -8.476 | -8.498
1 | 2 | 3 | 1 | Vdes | -109.104 | -73.163 | -153.538 | 9.651 | -8.476 | -8.498
2 | 4 | 5 | 6 | Msin | -68.413 | -42.625 | 42.784 | -2.907 | 0.934 | 1.523
2 | 4 | 5 | 6 | Mdes | -132.922 | -82.989 | -53.223 | 3.601 | -1.206 | -1.927
2 | 4 | 5 | 6 | Vsin | 132.665 | 82.751 | -16.843 | 1.142 | -0.375 | -0.605
2 | 4 | 5 | 6 | Vdes | -155.299 | -96.913 | -16.843 | 1.142 | -0.375 | -0.605
2 | 4 | 5 | 5 | Msin | -113.954 | -71.006 | 96.356 | -6.188 | 2.507 | 3.533
2 | 4 | 5 | 5 | Mdes | -138.014 | -86.159 | -112.418 | 7.204 | -2.939 | -4.123
2 | 4 | 5 | 5 | Vsin | 150.791 | 94.013 | -36.627 | 2.349 | -0.955 | -1.343
2 | 4 | 5 | 5 | Vdes | -159.232 | -99.331 | -36.627 | 2.349 | -0.955 | -1.343
2 | 4 | 5 | 4 | Msin | -102.387 | -63.959 | 144.47 | -8.627 | 4.858 | 5.941
2 | 4 | 5 | 4 | Mdes | -136.482 | -85.662 | -179.891 | 10.722 | -6.007 | -7.355
2 | 4 | 5 | 4 | Vsin | 151.794 | 95.002 | -56.905 | 3.395 | -1.906 | -2.333
2 | 4 | 5 | 4 | Vdes | -163.758 | -102.617 | -56.905 | 3.395 | -1.906 | -2.333
2 | 4 | 5 | 3 | Msin | -99.627 | -62.277 | 166.282 | -9.696 | 7.001 | 8.008
2 | 4 | 5 | 3 | Mdes | -146.337 | -91.8 | -208.536 | 12.221 | -8.873 | -10.145
2 | 4 | 5 | 3 | Vsin | 149.581 | 93.63 | -65.758 | 3.845 | -2.785 | -3.185
2 | 4 | 5 | 3 | Vdes | -165.971 | -103.989 | -65.758 | 3.845 | -2.785 | -3.185
2 | 4 | 5 | 2 | Msin | -86.966 | -54.38 | 151.863 | -7.845 | 6.168 | 6.793
2 | 4 | 5 | 2 | Mdes | -159.815 | -100.199 | -196.746 | 10.12 | -7.96 | -8.759
2 | 4 | 5 | 2 | Vsin | 144.995 | 90.771 | -61.159 | 3.152 | -2.479 | -2.728
2 | 4 | 5 | 2 | Vdes | -170.557 | -106.848 | -61.159 | 3.152 | -2.479 | -2.728
2 | 4 | 5 | 1 | Msin | -26.903 | -16.862 | 86.38 | -3.692 | 2.851 | 3.042
2 | 4 | 5 | 1 | Mdes | 118.621 | 71.229 | -379.61 | 15.328 | -11.48 | -12.405
2 | 4 | 5 | 1 | Vsin | 135.74 | 87.132 | -81.638 | 3.333 | -2.514 | -2.71
2 | 4 | 5 | 1 | Vdes | -84.679 | -56.223 | -81.638 | 3.333 | -2.514 | -2.71
2 | 5 | 6 | 6 | Msin | -83.549 | -52.013 | 55.188 | -3.893 | 0.844 | 1.751
2 | 5 | 6 | 6 | Mdes | -67.567 | -42.302 | -61.504 | 4.328 | -0.977 | -1.977
2 | 5 | 6 | 6 | Vsin | 112.335 | 70.026 | -27.137 | 1.912 | -0.423 | -0.867
2 | 5 | 6 | 6 | Vdes | -104.901 | -65.51 | -27.137 | 1.912 | -0.423 | -0.867
2 | 5 | 6 | 5 | Msin | -63.185 | -39.205 | 139.311 | -9.035 | 3.343 | 4.882
2 | 5 | 6 | 5 | Mdes | -102.273 | -63.989 | -144.815 | 9.395 | -3.471 | -5.073
2 | 5 | 6 | 5 | Vsin | 107.848 | 67.164 | -66.076 | 4.286 | -1.585 | -2.315
2 | 5 | 6 | 5 | Vdes | -126.029 | -78.692 | -66.076 | 4.286 | -1.585 | -2.315
2 | 5 | 6 | 4 | Msin | -63.466 | -39.668 | 246.506 | -14.656 | 8.084 | 9.916
2 | 5 | 6 | 4 | Mdes | -103.212 | -64.746 | -263.145 | 15.631 | -8.62 | -10.572
2 | 5 | 6 | 4 | Vsin | 109.781 | 68.708 | -118.523 | 7.043 | -3.885 | -4.765
2 | 5 | 6 | 4 | Vdes | -128.267 | -80.373 | -118.523 | 7.043 | -3.885 | -4.765
2 | 5 | 6 | 3 | Msin | -70.137 | -43.8 | 301.549 | -17.768 | 13.232 | 15.041
2 | 5 | 6 | 3 | Mdes | -98.358 | -61.741 | -316.188 | 18.654 | -13.892 | -15.795
2 | 5 | 6 | 3 | Vsin | 112.461 | 70.368 | -143.66 | 8.47 | -6.308 | -7.171
2 | 5 | 6 | 3 | Vdes | -125.587 | -78.713 | -143.66 | 8.47 | -6.308 | -7.171
2 | 5 | 6 | 2 | Msin | -85.555 | -53.442 | 304.962 | -15.461 | 12.382 | 13.532
2 | 5 | 6 | 2 | Mdes | -84.891 | -53.32 | -318.874 | 16.147 | -12.929 | -14.127
2 | 5 | 6 | 2 | Vsin | 119.178 | 74.569 | -145.078 | 7.351 | -5.886 | -6.432
2 | 5 | 6 | 2 | Vdes | -118.87 | -74.512 | -145.078 | 7.351 | -5.886 | -6.432
2 | 5 | 6 | 1 | Msin | 230.567 | 143.564 | 290.156 | -8.501 | 6.12 | 5.604
2 | 5 | 6 | 1 | Mdes | -256.27 | -162.136 | -240.523 | 6.966 | -4.28 | -3.524
2 | 5 | 6 | 1 | Vsin | -30.077 | -17.021 | -123.323 | 3.564 | -2.419 | -2.123
2 | 5 | 6 | 1 | Vdes | -196.358 | -125.166 | -123.323 | 3.564 | -2.419 | -2.123
2 | 6 | 7 | 6 | Msin | -3.475 | -2.237 | 23.208 | -1.561 | 0.559 | 0.864
2 | 6 | 7 | 6 | Mdes | -15.783 | -9.924 | -21.156 | 1.43 | -0.494 | -0.777
2 | 6 | 7 | 6 | Vsin | 6.523 | 4.263 | -14.311 | 0.965 | -0.34 | -0.529
2 | 6 | 7 | 6 | Vdes | -14.464 | -9.222 | -14.311 | 0.965 | -0.34 | -0.529
2 | 6 | 7 | 5 | Msin | -1.845 | -1.185 | 40.382 | -2.588 | 1.074 | 1.497
2 | 6 | 7 | 5 | Mdes | -14.103 | -8.938 | -38.205 | 2.456 | -1.007 | -1.412
2 | 6 | 7 | 5 | Vsin | 7.81 | 5.032 | -25.351 | 1.627 | -0.672 | -0.938
2 | 6 | 7 | 5 | Vdes | -15.719 | -10.034 | -25.351 | 1.627 | -0.672 | -0.938
2 | 6 | 7 | 4 | Msin | -2.542 | -1.645 | 46.662 | -2.779 | 1.554 | 1.903
2 | 6 | 7 | 4 | Mdes | -13.738 | -8.688 | -45.901 | 2.734 | -1.529 | -1.872
2 | 6 | 7 | 4 | Vsin | 8.153 | 5.261 | -29.859 | 1.778 | -0.995 | -1.218
2 | 6 | 7 | 4 | Vdes | -15.376 | -9.805 | -29.859 | 1.778 | -0.995 | -1.218
2 | 6 | 7 | 3 | Msin | -3.065 | -1.978 | 50.678 | -2.991 | 2.163 | 2.479
2 | 6 | 7 | 3 | Mdes | -12.429 | -7.867 | -49.324 | 2.907 | -2.1 | -2.406
2 | 6 | 7 | 3 | Vsin | 8.744 | 5.633 | -32.259 | 1.903 | -1.375 | -1.576
2 | 6 | 7 | 3 | Vdes | -14.785 | -9.433 | -32.259 | 1.903 | -1.375 | -1.576
2 | 6 | 7 | 2 | Msin | -3.595 | -2.325 | 47.372 | -2.434 | 1.907 | 2.099
2 | 6 | 7 | 2 | Mdes | -12.133 | -7.664 | -45.795 | 2.352 | -1.845 | -2.031
2 | 6 | 7 | 2 | Vsin | 9.011 | 5.811 | -30.054 | 1.544 | -1.21 | -1.332
2 | 6 | 7 | 2 | Vdes | -14.518 | -9.255 | -30.054 | 1.544 | -1.21 | -1.332
2 | 6 | 7 | 1 | Msin | 89.105 | 57.348 | 539.586 | -23.024 | 16.843 | 18.517
2 | 6 | 7 | 1 | Mdes | -38.302 | -23.847 | -66.785 | 2.78 | -2.112 | -2.245
2 | 6 | 7 | 1 | Vsin | -29.334 | -18.659 | -195.447 | 8.32 | -6.114 | -6.697
2 | 6 | 7 | 1 | Vdes | -52.863 | -33.725 | -195.447 | 8.32 | -6.114 | -6.697
2 | 7 | 8 | 6 | Msin | -32.191 | -19.921 | 9.616 | -0.657 | 0.202 | 0.339
2 | 7 | 8 | 6 | Mdes | -32.229 | -19.94 | -10.475 | 0.714 | -0.226 | -0.373
2 | 7 | 8 | 6 | Vsin | 33.76 | 20.881 | -3.377 | 0.23 | -0.072 | -0.12
2 | 7 | 8 | 6 | Vdes | -33.773 | -20.888 | -3.377 | 0.23 | -0.072 | -0.12
2 | 7 | 8 | 5 | Msin | -39.086 | -24.181 | 18.273 | -1.179 | 0.464 | 0.664
2 | 7 | 8 | 5 | Mdes | -36.233 | -22.444 | -19.037 | 1.228 | -0.485 | -0.692
2 | 7 | 8 | 5 | Vsin | 39.125 | 24.211 | -6.27 | 0.405 | -0.16 | -0.228
2 | 7 | 8 | 5 | Vdes | -38.166 | -23.627 | -6.27 | 0.405 | -0.16 | -0.228
2 | 7 | 8 | 4 | Msin | -38.587 | -23.879 | 23.037 | -1.37 | 0.762 | 0.934
2 | 7 | 8 | 4 | Mdes | -36.587 | -22.657 | -23.825 | 1.417 | -0.788 | -0.966
2 | 7 | 8 | 4 | Vsin | 38.981 | 24.124 | -7.876 | 0.468 | -0.261 | -0.319
2 | 7 | 8 | 4 | Vdes | -38.309 | -23.714 | -7.876 | 0.468 | -0.261 | -0.319
2 | 7 | 8 | 3 | Msin | -38.506 | -23.829 | 24.912 | -1.462 | 1.06 | 1.213
2 | 7 | 8 | 3 | Mdes | -36.801 | -22.788 | -25.865 | 1.517 | -1.101 | -1.259
2 | 7 | 8 | 3 | Vsin | 38.932 | 24.094 | -8.534 | 0.501 | -0.363 | -0.416
2 | 7 | 8 | 3 | Vdes | -38.359 | -23.744 | -8.534 | 0.501 | -0.363 | -0.416
2 | 7 | 8 | 2 | Msin | -37.533 | -23.23 | 22.636 | -1.162 | 0.917 | 1.008
2 | 7 | 8 | 2 | Mdes | -37.542 | -23.243 | -22.797 | 1.176 | -0.928 | -1.021
2 | 7 | 8 | 2 | Vsin | 38.644 | 23.917 | -7.636 | 0.393 | -0.31 | -0.341
2 | 7 | 8 | 2 | Vdes | -38.647 | -23.921 | -7.636 | 0.393 | -0.31 | -0.341
2 | 7 | 8 | 1 | Msin | -39.702 | -24.575 | 3.022 | -0.126 | 0.095 | 0.101
2 | 7 | 8 | 1 | Mdes | -36.687 | -22.708 | -6.054 | 0.252 | -0.191 | -0.202
2 | 7 | 8 | 1 | Vsin | 39.152 | 24.233 | -1.526 | 0.063 | -0.048 | -0.051
2 | 7 | 8 | 1 | Vdes | -38.139 | -23.605 | -1.526 | 0.063 | -0.048 | -0.051
2 | 8 | 9 | 6 | Msin | -29.235 | -18.064 | 12.823 | -0.881 | 0.266 | 0.451
2 | 8 | 9 | 6 | Mdes | -20.169 | -12.493 | -14.089 | 0.968 | -0.292 | -0.496
2 | 8 | 9 | 6 | Vsin | 31.521 | 19.489 | -5.126 | 0.352 | -0.106 | -0.18
2 | 8 | 9 | 6 | Vdes | -28.067 | -17.366 | -5.126 | 0.352 | -0.106 | -0.18
2 | 8 | 9 | 5 | Msin | -30.972 | -19.151 | 22.113 | -1.431 | 0.554 | 0.797
2 | 8 | 9 | 5 | Mdes | -27.723 | -17.178 | -23.049 | 1.492 | -0.577 | -0.83
2 | 8 | 9 | 5 | Vsin | 34.718 | 21.481 | -8.602 | 0.557 | -0.216 | -0.31
2 | 8 | 9 | 5 | Vdes | -33.48 | -20.729 | -8.602 | 0.557 | -0.216 | -0.31
2 | 8 | 9 | 4 | Msin | -31.306 | -19.362 | 28.052 | -1.665 | 0.925 | 1.133
2 | 8 | 9 | 4 | Mdes | -27.115 | -16.797 | -29.358 | 1.74 | -0.966 | -1.183
2 | 8 | 9 | 4 | Vsin | 34.897 | 21.594 | -10.935 | 0.649 | -0.36 | -0.441
2 | 8 | 9 | 4 | Vdes | -33.3 | -20.616 | -10.935 | 0.649 | -0.36 | -0.441
2 | 8 | 9 | 3 | Msin | -31.155 | -19.271 | 30.597 | -1.799 | 1.314 | 1.501
2 | 8 | 9 | 3 | Mdes | -27.476 | -17.019 | -31.717 | 1.869 | -1.367 | -1.561
2 | 8 | 9 | 3 | Vsin | 34.799 | 21.534 | -11.869 | 0.699 | -0.511 | -0.583
2 | 8 | 9 | 3 | Vdes | -33.398 | -20.676 | -11.869 | 0.699 | -0.511 | -0.583
2 | 8 | 9 | 2 | Msin | -31.217 | -19.311 | 27.057 | -1.392 | 1.105 | 1.213
2 | 8 | 9 | 2 | Mdes | -27.309 | -16.913 | -28.717 | 1.47 | -1.168 | -1.281
2 | 8 | 9 | 2 | Vsin | 34.843 | 21.562 | -10.624 | 0.545 | -0.433 | -0.475
2 | 8 | 9 | 2 | Vdes | -33.354 | -20.648 | -10.624 | 0.545 | -0.433 | -0.475
2 | 8 | 9 | 1 | Msin | -30.505 | -18.878 | 8.245 | -0.339 | 0.257 | 0.272
2 | 8 | 9 | 1 | Mdes | -28.886 | -17.881 | -6.445 | 0.263 | -0.199 | -0.21
2 | 8 | 9 | 1 | Vsin | 34.407 | 21.295 | -2.798 | 0.115 | -0.087 | -0.092
2 | 8 | 9 | 1 | Vdes | -33.79 | -20.915 | -2.798 | 0.115 | -0.087 | -0.092
3 | 10 | 11 | 6 | Msin | -79.547 | -47.75 | 39.708 | -0.827 | 0.02 | -0.022
3 | 10 | 11 | 6 | Mdes | -132.971 | -79.742 | -49.965 | 1.04 | -0.029 | 0.025
3 | 10 | 11 | 6 | Vsin | 144.071 | 86.385 | -15.732 | 0.328 | -0.009 | 0.008
3 | 10 | 11 | 6 | Vdes | -162.817 | -97.611 | -15.732 | 0.328 | -0.009 | 0.008
3 | 10 | 11 | 5 | Msin | -138.511 | -83.385 | 90.603 | -1.995 | -0.127 | -0.204
3 | 10 | 11 | 5 | Mdes | -150.13 | -90.519 | -106.686 | 2.351 | 0.154 | 0.244
3 | 10 | 11 | 5 | Vsin | 176.486 | 106.279 | -34.612 | 0.762 | 0.049 | 0.079
3 | 10 | 11 | 5 | Vdes | -180.562 | -108.782 | -34.612 | 0.762 | 0.049 | 0.079
3 | 10 | 11 | 4 | Msin | -128.55 | -77.614 | 138.116 | -3.158 | -0.425 | -0.52
3 | 10 | 11 | 4 | Mdes | -143.353 | -86.992 | -176.014 | 4.028 | 0.545 | 0.667
3 | 10 | 11 | 4 | Vsin | 178.72 | 108.023 | -55.11 | 1.261 | 0.17 | 0.208
3 | 10 | 11 | 4 | Vdes | -183.914 | -111.313 | -55.11 | 1.261 | 0.17 | 0.208
3 | 10 | 11 | 3 | Msin | -126.449 | -76.388 | 159.475 | -3.617 | -0.532 | -0.611
3 | 10 | 11 | 3 | Mdes | -151.591 | -91.888 | -205.147 | 4.646 | 0.68 | 0.782
3 | 10 | 11 | 3 | Vsin | 176.906 | 106.949 | -63.969 | 1.45 | 0.213 | 0.244
3 | 10 | 11 | 3 | Vdes | -185.728 | -112.387 | -63.969 | 1.45 | 0.213 | 0.244
3 | 10 | 11 | 2 | Msin | -119.133 | -71.981 | 143.1 | -3.243 | -0.498 | -0.523
3 | 10 | 11 | 2 | Mdes | -163.258 | -98.889 | -187.024 | 4.237 | 0.651 | 0.681
3 | 10 | 11 | 2 | Vsin | 173.576 | 104.947 | -57.917 | 1.312 | 0.202 | 0.211
3 | 10 | 11 | 2 | Vdes | -189.058 | -114.389 | -57.917 | 1.312 | 0.202 | 0.211
3 | 10 | 11 | 1 | Msin | -145.337 | -87.869 | 48.2 | -1.114 | -0.184 | -0.181
3 | 10 | 11 | 1 | Mdes | -159.78 | -96.686 | -67.032 | 1.553 | 0.26 | 0.254
3 | 10 | 11 | 1 | Vsin | 178.783 | 108.121 | -20.216 | 0.468 | 0.078 | 0.076
3 | 10 | 11 | 1 | Vdes | -183.851 | -111.215 | -20.216 | 0.468 | 0.078 | 0.076
3 | 11 | 12 | 6 | Msin | -90.837 | -54.808 | 46.355 | -0.925 | 0.068 | 0.013
3 | 11 | 12 | 6 | Mdes | -71.881 | -44.122 | -28.367 | 0.562 | -0.042 | -0.008
3 | 11 | 12 | 6 | Vsin | 120.164 | 71.887 | -17.376 | 0.346 | -0.026 | -0.005
3 | 11 | 12 | 6 | Vdes | -111.348 | -66.917 | -17.376 | 0.346 | -0.026 | -0.005
3 | 11 | 12 | 5 | Msin | -89.228 | -54.589 | 113.821 | -2.491 | -0.147 | -0.246
3 | 11 | 12 | 5 | Mdes | -92.642 | -55.921 | -81.358 | 1.777 | 0.098 | 0.171
3 | 11 | 12 | 5 | Vsin | 133.882 | 80.81 | -45.39 | 0.993 | 0.057 | 0.097
3 | 11 | 12 | 5 | Vdes | -135.47 | -81.429 | -45.39 | 0.993 | 0.057 | 0.097
3 | 11 | 12 | 4 | Msin | -88.173 | -54.557 | 193.13 | -4.42 | -0.602 | -0.739
3 | 11 | 12 | 4 | Mdes | -91.41 | -55.409 | -128.995 | 2.948 | 0.396 | 0.487
3 | 11 | 12 | 4 | Vsin | 136.03 | 82.534 | -74.913 | 1.714 | 0.232 | 0.285
3 | 11 | 12 | 4 | Vdes | -137.536 | -82.93 | -74.913 | 1.714 | 0.232 | 0.285
3 | 11 | 12 | 3 | Msin | -91.803 | -56.473 | 230.605 | -5.217 | -0.772 | -0.885
3 | 11 | 12 | 3 | Mdes | -89.185 | -54.195 | -152.746 | 3.463 | 0.515 | 0.59
3 | 11 | 12 | 3 | Vsin | 137.392 | 83.262 | -89.151 | 2.019 | 0.299 | 0.343
3 | 11 | 12 | 3 | Vdes | -136.174 | -82.202 | -89.151 | 2.019 | 0.299 | 0.343
3 | 11 | 12 | 2 | Msin | -96.938 | -59.232 | 212.13 | -4.8 | -0.744 | -0.774
3 | 11 | 12 | 2 | Mdes | -86.322 | -52.619 | -137.707 | 3.117 | 0.484 | 0.505
3 | 11 | 12 | 2 | Vsin | 139.252 | 84.27 | -81.357 | 1.841 | 0.286 | 0.297
3 | 11 | 12 | 2 | Vdes | -134.314 | -81.194 | -81.357 | 1.841 | 0.286 | 0.297
3 | 11 | 12 | 1 | Msin | -107.067 | -64.865 | 77.354 | -1.79 | -0.308 | -0.296
3 | 11 | 12 | 1 | Mdes | -77.281 | -47.535 | -54.004 | 1.244 | 0.212 | 0.205
3 | 11 | 12 | 1 | Vsin | 143.71 | 86.762 | -30.548 | 0.706 | 0.121 | 0.117
3 | 11 | 12 | 1 | Vdes | -129.856 | -78.702 | -30.548 | 0.706 | 0.121 | 0.117
3 | 12 | 13 | 6 | Msin | -55.626 | -35.657 | 18.15 | -0.398 | -0.016 | -0.032
3 | 12 | 13 | 6 | Mdes | -51.027 | -32.813 | -22.928 | 0.494 | 0.006 | 0.028
3 | 12 | 13 | 6 | Vsin | 96.855 | 62.654 | -13.246 | 0.288 | 0.007 | 0.02
3 | 12 | 13 | 6 | Vdes | -93.888 | -60.819 | -13.246 | 0.288 | 0.007 | 0.02
3 | 12 | 13 | 5 | Msin | -58.65 | -37.731 | 29.667 | -0.661 | -0.052 | -0.075
3 | 12 | 13 | 5 | Mdes | -46.442 | -29.859 | -37.873 | 0.841 | 0.063 | 0.093
3 | 12 | 13 | 5 | Vsin | 100.581 | 65.066 | -21.786 | 0.485 | 0.037 | 0.054
3 | 12 | 13 | 5 | Vdes | -92.704 | -59.988 | -21.786 | 0.485 | 0.037 | 0.054
3 | 12 | 13 | 4 | Msin | -57.655 | -37.118 | 30.62 | -0.7 | -0.092 | -0.112
3 | 12 | 13 | 4 | Mdes | -47.227 | -30.382 | -41.745 | 0.955 | 0.128 | 0.156
3 | 12 | 13 | 4 | Vsin | 100.007 | 64.7 | -23.343 | 0.534 | 0.071 | 0.086
3 | 12 | 13 | 4 | Vdes | -93.278 | -60.354 | -23.343 | 0.534 | 0.071 | 0.086
3 | 12 | 13 | 3 | Msin | -56.818 | -36.569 | 32.124 | -0.73 | -0.104 | -0.12
3 | 12 | 13 | 3 | Mdes | -47.328 | -30.502 | -44.899 | 1.018 | 0.146 | 0.169
3 | 12 | 13 | 3 | Vsin | 99.704 | 64.484 | -24.846 | 0.564 | 0.081 | 0.093
3 | 12 | 13 | 3 | Vdes | -93.581 | -60.57 | -24.846 | 0.564 | 0.081 | 0.093
3 | 12 | 13 | 2 | Msin | -55.673 | -35.821 | 27.371 | -0.622 | -0.093 | -0.099
3 | 12 | 13 | 2 | Mdes | -47.685 | -30.792 | -39.29 | 0.892 | 0.134 | 0.142
3 | 12 | 13 | 2 | Vsin | 99.219 | 64.149 | -21.503 | 0.488 | 0.073 | 0.078
3 | 12 | 13 | 2 | Vdes | -94.066 | -60.905 | -21.503 | 0.488 | 0.073 | 0.078
3 | 12 | 13 | 1 | Msin | -53.926 | -34.648 | 11.447 | -0.264 | -0.042 | -0.043
3 | 12 | 13 | 1 | Mdes | -49.619 | -32.107 | -15.019 | 0.348 | 0.057 | 0.057
3 | 12 | 13 | 1 | Vsin | 98.032 | 63.347 | -8.537 | 0.198 | 0.032 | 0.032
3 | 12 | 13 | 1 | Vdes | -95.253 | -61.707 | -8.537 | 0.198 | 0.032 | 0.032
3 | 13 | 14 | 6 | Msin | -120.84 | -76.509 | 49.298 | -1.005 | 0.054 | -0.003
3 | 13 | 14 | 6 | Mdes | -117.787 | -74.928 | -28.832 | 0.595 | -0.021 | 0.011
3 | 13 | 14 | 6 | Vsin | 132.484 | 84.012 | -13.13 | 0.269 | -0.013 | 0.002
3 | 13 | 14 | 6 | Vdes | -131.458 | -83.48 | -13.13 | 0.269 | -0.013 | 0.002
3 | 13 | 14 | 5 | Msin | -155.933 | -98.394 | 99.772 | -2.192 | -0.138 | -0.222
3 | 13 | 14 | 5 | Mdes | -126.945 | -80.573 | -66.703 | 1.467 | 0.092 | 0.15
3 | 13 | 14 | 5 | Vsin | 153.979 | 97.362 | -27.979 | 0.615 | 0.039 | 0.063
3 | 13 | 14 | 5 | Vdes | -144.235 | -91.372 | -27.979 | 0.615 | 0.039 | 0.063
3 | 13 | 14 | 4 | Msin | -158.966 | -100.572 | 176.643 | -4.045 | -0.551 | -0.676
3 | 13 | 14 | 4 | Mdes | -123.358 | -78.739 | -103.891 | 2.376 | 0.318 | 0.391
3 | 13 | 14 | 4 | Vsin | 158.007 | 100.268 | -47.148 | 1.079 | 0.146 | 0.179
3 | 13 | 14 | 4 | Vdes | -146.038 | -92.929 | -47.148 | 1.079 | 0.146 | 0.179
3 | 13 | 14 | 3 | Msin | -158.795 | -100.54 | 200.261 | -4.529 | -0.663 | -0.764
3 | 13 | 14 | 3 | Mdes | -126.878 | -80.915 | -118.908 | 2.695 | 0.395 | 0.454
3 | 13 | 14 | 3 | Vsin | 157.387 | 99.897 | -53.642 | 1.214 | 0.178 | 0.205
3 | 13 | 14 | 3 | Vdes | -146.658 | -93.3 | -53.642 | 1.214 | 0.178 | 0.205
3 | 13 | 14 | 2 | Msin | -156.877 | -99.412 | 180.542 | -4.088 | -0.629 | -0.655
3 | 13 | 14 | 2 | Mdes | -132.696 | -84.537 | -105.833 | 2.398 | 0.369 | 0.386
3 | 13 | 14 | 2 | Vsin | 156.087 | 99.098 | -48.13 | 1.09 | 0.168 | 0.175
3 | 13 | 14 | 2 | Vdes | -147.958 | -94.098 | -48.13 | 1.09 | 0.168 | 0.175
3 | 13 | 14 | 1 | Msin | -148.889 | -94.542 | 65.112 | -1.511 | -0.258 | -0.25
3 | 13 | 14 | 1 | Mdes | -136.376 | -86.745 | -42.499 | 0.982 | 0.166 | 0.162
3 | 13 | 14 | 1 | Vsin | 154.126 | 97.909 | -18.086 | 0.419 | 0.071 | 0.069
3 | 13 | 14 | 1 | Vdes | -149.919 | -95.288 | -18.086 | 0.419 | 0.071 | 0.069
3 | 14 | 15 | 6 | Msin | -108.609 | -68.942 | 22.334 | -0.473 | 0 | -0.023
3 | 14 | 15 | 6 | Mdes | -53.364 | -33.915 | -34.257 | 0.714 | -0.017 | 0.02
3 | 14 | 15 | 6 | Vsin | 126.968 | 80.565 | -10.777 | 0.226 | -0.003 | 0.008
3 | 14 | 15 | 6 | Vdes | -105.922 | -67.222 | -10.777 | 0.226 | -0.003 | 0.008
3 | 14 | 15 | 5 | Msin | -108.658 | -68.657 | 57.909 | -1.277 | -0.082 | -0.131
3 | 14 | 15 | 5 | Mdes | -94.099 | -59.748 | -76.651 | 1.687 | 0.105 | 0.171
3 | 14 | 15 | 5 | Vsin | 134.338 | 84.962 | -25.63 | 0.564 | 0.035 | 0.058
3 | 14 | 15 | 5 | Vdes | -128.792 | -81.568 | -25.63 | 0.564 | 0.035 | 0.058
3 | 14 | 15 | 4 | Msin | -106.462 | -67.704 | 76.122 | -1.738 | -0.228 | -0.28
3 | 14 | 15 | 4 | Mdes | -87.826 | -55.867 | -114.494 | 2.618 | 0.351 | 0.43
3 | 14 | 15 | 4 | Vsin | 137.687 | 87.488 | -36.307 | 0.83 | 0.11 | 0.135
3 | 14 | 15 | 4 | Vdes | -130.588 | -82.979 | -36.307 | 0.83 | 0.11 | 0.135
3 | 14 | 15 | 3 | Msin | -111.367 | -70.789 | 87.803 | -1.997 | -0.295 | -0.338
3 | 14 | 15 | 3 | Mdes | -86.085 | -54.78 | -130.01 | 2.95 | 0.434 | 0.499
3 | 14 | 15 | 3 | Vsin | 138.953 | 88.283 | -41.488 | 0.942 | 0.139 | 0.159
3 | 14 | 15 | 3 | Vdes | -129.322 | -82.184 | -41.488 | 0.942 | 0.139 | 0.159
3 | 14 | 15 | 2 | Msin | -117.835 | -74.891 | 77.28 | -1.753 | -0.269 | -0.284
3 | 14 | 15 | 2 | Mdes | -80.805 | -51.404 | -115.977 | 2.629 | 0.404 | 0.424
3 | 14 | 15 | 2 | Vsin | 141.191 | 89.708 | -36.81 | 0.835 | 0.128 | 0.135
3 | 14 | 15 | 2 | Vdes | -127.084 | -80.76 | -36.81 | 0.835 | 0.128 | 0.135
3 | 14 | 15 | 1 | Msin | -121.926 | -77.487 | 30.252 | -0.695 | -0.112 | -0.112
3 | 14 | 15 | 1 | Mdes | -97.044 | -61.674 | -34.61 | 0.798 | 0.13 | 0.128
3 | 14 | 15 | 1 | Vsin | 138.877 | 88.246 | -12.354 | 0.284 | 0.046 | 0.046
3 | 14 | 15 | 1 | Vdes | -129.398 | -82.222 | -12.354 | 0.284 | 0.046 | 0.046
4 | 16 | 17 | 6 | Msin | -73.473 | -45.469 | 38.436 | 3.801 | -1.147 | -1.997
4 | 16 | 17 | 6 | Mdes | -153.624 | -95.297 | -45.759 | -4.523 | 1.353 | 2.376
4 | 16 | 17 | 6 | Vsin | 146.878 | 90.98 | -14.771 | -1.46 | 0.439 | 0.767
4 | 16 | 17 | 6 | Vdes | -175.001 | -108.463 | -14.771 | -1.46 | 0.439 | 0.767
4 | 16 | 17 | 5 | Msin | -122.664 | -75.941 | 88.225 | 8.521 | -3.519 | -5.011
4 | 16 | 17 | 5 | Mdes | -163.584 | -101.462 | -103.432 | -9.981 | 4.154 | 5.881
4 | 16 | 17 | 5 | Vsin | 167.84 | 103.965 | -33.624 | -3.246 | 1.346 | 1.911
4 | 16 | 17 | 5 | Vdes | -182.197 | -112.92 | -33.624 | -3.246 | 1.346 | 1.911
4 | 16 | 17 | 4 | Msin | -109.133 | -67.716 | 132.459 | 12.18 | -7.142 | -8.734
4 | 16 | 17 | 4 | Mdes | -163.825 | -102.136 | -161.053 | -14.787 | 8.616 | 10.546
4 | 16 | 17 | 4 | Vsin | 168.216 | 104.541 | -51.493 | -4.731 | 2.764 | 3.383
4 | 16 | 17 | 4 | Vdes | -187.407 | -116.619 | -51.493 | -4.731 | 2.764 | 3.383
4 | 16 | 17 | 3 | Msin | -106.695 | -66.252 | 151.822 | 13.401 | -10.181 | -11.652
4 | 16 | 17 | 3 | Mdes | -172.921 | -107.695 | -190.946 | -16.934 | 12.946 | 14.814
4 | 16 | 17 | 3 | Vsin | 166.193 | 103.309 | -60.135 | -5.322 | 4.057 | 4.643
4 | 16 | 17 | 3 | Vdes | -189.43 | -117.851 | -60.135 | -5.322 | 4.057 | 4.643
4 | 16 | 17 | 2 | Msin | -93.874 | -58.303 | 140.02 | 10.887 | -9.068 | -9.923
4 | 16 | 17 | 2 | Mdes | -185.936 | -115.754 | -181.974 | -14.071 | 11.738 | 12.823
4 | 16 | 17 | 2 | Vsin | 161.66 | 100.501 | -56.49 | -4.379 | 3.65 | 3.991
4 | 16 | 17 | 2 | Vdes | -193.963 | -120.659 | -56.49 | -4.379 | 3.65 | 3.991
4 | 16 | 17 | 1 | Msin | -27.776 | -17.282 | 81.77 | 5.465 | -4.381 | -4.616
4 | 16 | 17 | 1 | Mdes | 69.958 | 39.133 | -330.901 | -20.4 | 15.728 | 16.645
4 | 16 | 17 | 1 | Vsin | 147.363 | 93.374 | -72.244 | -4.519 | 3.528 | 3.73
4 | 16 | 17 | 1 | Vdes | -113.07 | -73.579 | -72.244 | -4.519 | 3.528 | 3.73
4 | 17 | 18 | 6 | Msin | -95.739 | -59.453 | 57.099 | 5.691 | -1.43 | -2.801
4 | 17 | 18 | 6 | Mdes | -87.784 | -54.686 | -56.581 | -5.616 | 1.559 | 2.871
4 | 17 | 18 | 6 | Vsin | 123.261 | 76.337 | -26.434 | -2.629 | 0.695 | 1.319
4 | 17 | 18 | 6 | Vdes | -119.56 | -74.12 | -26.434 | -2.629 | 0.695 | 1.319
4 | 17 | 18 | 5 | Msin | -78.249 | -48.697 | 134.047 | 13.014 | -5.175 | -7.474
4 | 17 | 18 | 5 | Mdes | -114.301 | -70.906 | -124.443 | -12.085 | 4.77 | 6.92
4 | 17 | 18 | 5 | Vsin | 123.647 | 76.643 | -60.114 | -5.837 | 2.313 | 3.347
4 | 17 | 18 | 5 | Vdes | -140.416 | -86.972 | -60.114 | -5.837 | 2.313 | 3.347
4 | 17 | 18 | 4 | Msin | -82.185 | -51.724 | 254.84 | 23.459 | -13.563 | -16.636
4 | 17 | 18 | 4 | Mdes | -110.665 | -68.286 | -281.069 | -25.887 | 14.991 | 18.386
4 | 17 | 18 | 4 | Vsin | 127.515 | 79.568 | -124.63 | -11.476 | 6.64 | 8.145
4 | 17 | 18 | 4 | Vdes | -140.762 | -87.272 | -124.63 | -11.476 | 6.64 | 8.145
4 | 17 | 18 | 3 | Msin | -83.886 | -52.439 | 273.079 | 24.24 | -18.842 | -21.494
4 | 17 | 18 | 3 | Mdes | -113.028 | -70.343 | -256.292 | -22.678 | 17.682 | 20.15
4 | 17 | 18 | 3 | Vsin | 127.361 | 79.256 | -123.109 | -10.911 | 8.494 | 9.685
4 | 17 | 18 | 3 | Vdes | -140.916 | -87.584 | -123.109 | -10.911 | 8.494 | 9.685
4 | 17 | 18 | 2 | Msin | -97.74 | -60.954 | 275.031 | 21.176 | -17.789 | -19.384
4 | 17 | 18 | 2 | Mdes | -98.926 | -61.49 | -262.094 | -20.236 | 16.965 | 18.508
4 | 17 | 18 | 2 | Vsin | 133.863 | 83.295 | -124.913 | -9.631 | 8.082 | 8.812
4 | 17 | 18 | 2 | Vdes | -134.414 | -83.545 | -124.913 | -9.631 | 8.082 | 8.812
4 | 17 | 18 | 1 | Msin | 137.378 | 78.803 | 434.782 | 24.828 | -18.954 | -19.147
4 | 17 | 18 | 1 | Mdes | -276.75 | -172.249 | -449.804 | -26.333 | 20.678 | 21.267
4 | 17 | 18 | 1 | Vsin | 1.925 | 4.589 | -205.688 | -11.885 | 9.217 | 9.399
4 | 17 | 18 | 1 | Vdes | -194.542 | -121.358 | -205.688 | -11.885 | 9.217 | 9.399
4 | 18 | 19 | 6 | Msin | -58.966 | -38.347 | 59.702 | 5.99 | -1.415 | -2.846
4 | 18 | 19 | 6 | Mdes | -70.61 | -44.968 | -59.606 | -5.991 | 1.321 | 2.779
4 | 18 | 19 | 6 | Vsin | 71.186 | 45.992 | -38.484 | -3.865 | 0.883 | 1.815
4 | 18 | 19 | 6 | Vdes | -78.699 | -50.263 | -38.484 | -3.865 | 0.883 | 1.815
4 | 18 | 19 | 5 | Msin | -64.395 | -42.761 | 144.588 | 14.12 | -5.264 | -7.796
4 | 18 | 19 | 5 | Mdes | -37.304 | -22.4 | -146.067 | -14.275 | 5.28 | 7.849
4 | 18 | 19 | 5 | Vsin | 86.224 | 56.277 | -93.759 | -9.16 | 3.401 | 5.047
4 | 18 | 19 | 5 | Vdes | -68.745 | -43.14 | -93.759 | -9.16 | 3.401 | 5.047
4 | 18 | 19 | 4 | Msin | -44.969 | -29.214 | 39.515 | 3.647 | -2.095 | -2.568
4 | 18 | 19 | 4 | Mdes | -40.425 | -25.754 | -40.394 | -3.728 | 2.14 | 2.624
4 | 18 | 19 | 4 | Vsin | 80.469 | 51.987 | -25.777 | -2.379 | 1.366 | 1.675
4 | 18 | 19 | 4 | Vdes | -77.538 | -49.755 | -25.777 | -2.379 | 1.366 | 1.675
4 | 18 | 19 | 3 | Msin | -63.513 | -42.131 | 307.927 | 27.285 | -21.388 | -24.31
4 | 18 | 19 | 3 | Mdes | -42.987 | -26.37 | -312.782 | -27.726 | 21.778 | 24.745
4 | 18 | 19 | 3 | Vsin | 85.625 | 55.955 | -200.229 | -17.745 | 13.924 | 15.824
4 | 18 | 19 | 3 | Vdes | -72.382 | -45.787 | -200.229 | -17.745 | 13.924 | 15.824
4 | 18 | 19 | 2 | Msin | -53.981 | -35.369 | 327.354 | 25.264 | -21.2 | -23.095
4 | 18 | 19 | 2 | Mdes | -50.906 | -32.207 | -334.176 | -25.768 | 21.637 | 23.563
4 | 18 | 19 | 2 | Vsin | 79.995 | 51.891 | -213.397 | -16.462 | 13.818 | 15.051
4 | 18 | 19 | 2 | Vdes | -78.012 | -49.851 | -213.397 | -16.462 | 13.818 | 15.051
4 | 18 | 19 | 1 | Msin | -214.326 | -146.114 | 302.84 | -16.932 | -11.307 | -10.941
4 | 18 | 19 | 1 | Mdes | -22.721 | -3.383 | -268.122 | 15.055 | 8.913 | 8.058
4 | 18 | 19 | 1 | Vsin | 123.56 | 87.086 | -184.07 | 10.265 | 6.523 | 6.129
4 | 18 | 19 | 1 | Vdes | 0.056 | 4.998 | -184.07 | 10.265 | 6.523 | 6.129
4 | 19 | 20 | 6 | Msin | -160.065 | -104.684 | 55.697 | 5.474 | -1.816 | -3.014
4 | 19 | 20 | 6 | Mdes | -165.841 | -108.516 | -56.377 | -5.562 | 1.746 | 2.992
4 | 19 | 20 | 6 | Vsin | 176.28 | 115.946 | -18.835 | -1.855 | 0.599 | 1.009
4 | 19 | 20 | 6 | Vdes | -178.221 | -117.234 | -18.835 | -1.855 | 0.599 | 1.009
4 | 19 | 20 | 5 | Msin | -179.086 | -116.871 | 107.595 | 10.386 | -4.31 | -6.12
4 | 19 | 20 | 5 | Mdes | -162.335 | -107.236 | -114.973 | -11.097 | 4.632 | 6.552
4 | 19 | 20 | 5 | Vsin | 180.066 | 118.21 | -37.406 | -3.611 | 1.503 | 2.13
4 | 19 | 20 | 5 | Vdes | -174.435 | -114.971 | -37.406 | -3.611 | 1.503 | 2.13
4 | 19 | 20 | 4 | Msin | -180.488 | -118.179 | 238.685 | 21.944 | -12.739 | -15.62
4 | 19 | 20 | 4 | Mdes | -160.904 | -106.453 | -217.911 | -20.021 | 11.611 | 14.238
4 | 19 | 20 | 4 | Vsin | 183.457 | 120.792 | -76.739 | -7.053 | 4.092 | 5.018
4 | 19 | 20 | 4 | Vdes | -176.875 | -116.851 | -76.739 | -7.053 | 4.092 | 5.018
4 | 19 | 20 | 3 | Msin | -180.052 | -117.813 | 210.696 | 18.677 | -14.399 | -16.463
4 | 19 | 20 | 3 | Mdes | -165.786 | -109.71 | -223.154 | -19.837 | 15.249 | 17.45
4 | 19 | 20 | 3 | Vsin | 182.564 | 120.183 | -72.916 | -6.473 | 4.983 | 5.7
4 | 19 | 20 | 3 | Vdes | -177.768 | -117.46 | -72.916 | -6.473 | 4.983 | 5.7
4 | 19 | 20 | 2 | Msin | -173.557 | -114.051 | 210.756 | 16.342 | -13.562 | -14.842
4 | 19 | 20 | 2 | Mdes | -174.182 | -114.79 | -219.77 | -16.996 | 14.135 | 15.452
4 | 19 | 20 | 2 | Vsin | 180.061 | 118.697 | -72.357 | -5.603 | 4.655 | 5.091
4 | 19 | 20 | 2 | Vdes | -180.271 | -118.946 | -72.357 | -5.603 | 4.655 | 5.091
4 | 19 | 20 | 1 | Msin | -304.412 | -190.852 | 545.243 | 34.477 | -26.765 | -28.68
4 | 19 | 20 | 1 | Mdes | 51.844 | 26.64 | -540.51 | -33.599 | 25.908 | 27.6
4 | 19 | 20 | 1 | Vsin | 240.041 | 155.375 | -182.474 | -11.439 | 8.852 | 9.459
4 | 19 | 20 | 1 | Vdes | -120.291 | -82.268 | -182.474 | -11.439 | 8.852 | 9.459
4 | 20 | 21 | 6 | Msin | -144.576 | -90.328 | 43.249 | 4.308 | -1.063 | -2.1
4 | 20 | 21 | 6 | Mdes | -62.391 | -38.99 | -36.903 | -3.664 | 1.018 | 1.86
4 | 20 | 21 | 6 | Vsin | 163.888 | 101.627 | -15.264 | -1.518 | 0.396 | 0.754
4 | 20 | 21 | 6 | Vdes | -132.579 | -82.07 | -15.264 | -1.518 | 0.396 | 0.754
4 | 20 | 21 | 5 | Msin | -134.655 | -82.745 | 105.571 | 10.226 | -4.12 | -5.914
4 | 20 | 21 | 5 | Mdes | -108.832 | -68.281 | -87.6 | -8.486 | 3.416 | 4.918
4 | 20 | 21 | 5 | Vsin | 166.12 | 102.636 | -36.794 | -3.564 | 1.435 | 2.063
4 | 20 | 21 | 5 | Vdes | -156.282 | -97.126 | -36.794 | -3.564 | 1.435 | 2.063
4 | 20 | 21 | 4 | Msin | -136.312 | -84.238 | 167.685 | 15.406 | -8.947 | -10.951
4 | 20 | 21 | 4 | Mdes | -97.772 | -61.596 | -133.023 | -12.242 | 7.168 | 8.766
4 | 20 | 21 | 4 | Vsin | 171.115 | 106.163 | -57.277 | -5.266 | 3.07 | 3.756
4 | 20 | 21 | 4 | Vdes | -156.433 | -97.537 | -57.277 | -5.266 | 3.07 | 3.756
4 | 20 | 21 | 3 | Msin | -145.01 | -89.743 | 201.314 | 17.86 | -13.774 | -15.729
4 | 20 | 21 | 3 | Mdes | -93.855 | -59.022 | -154.304 | -13.61 | 10.399 | 11.882
4 | 20 | 21 | 3 | Vsin | 173.518 | 107.702 | -67.737 | -5.994 | 4.604 | 5.259
4 | 20 | 21 | 3 | Vdes | -154.03 | -95.998 | -67.737 | -5.994 | 4.604 | 5.259
4 | 20 | 21 | 2 | Msin | -159.964 | -99.448 | 195.282 | 15.032 | -12.624 | -13.756
4 | 20 | 21 | 2 | Mdes | -80.568 | -50.498 | -143.564 | -11.134 | 9.323 | 10.184
4 | 20 | 21 | 2 | Vsin | 178.897 | 111.174 | -64.542 | -4.984 | 4.18 | 4.56
4 | 20 | 21 | 2 | Vdes | -148.651 | -92.526 | -64.542 | -4.984 | 4.18 | 4.56
4 | 20 | 21 | 1 | Msin | 157.536 | 104.134 | 259.834 | -14.791 | -11.185 | -11.223
4 | 20 | 21 | 1 | Mdes | -27.438 | -17.542 | -80.176 | -5.331 | 4.299 | 4.513
4 | 20 | 21 | 1 | Vsin | 84.703 | 53.71 | -64.447 | -3.766 | 2.949 | 2.997
4 | 20 | 21 | 1 | Vdes | -155.169 | -100.063 | -64.447 | -3.766 | 2.949 | 2.997
5 | 4 | 10 | 6 | Msin | -26.64 | -19.163 | -11.482 | 85.611 | -3.345 | -6.721
5 | 4 | 10 | 6 | Mdes | -31.608 | -22.703 | 9.4 | -70.184 | 2.624 | 5.413
5 | 4 | 10 | 6 | Vsin | 38.611 | 27.752 | 4.443 | -33.147 | 1.27 | 2.582
5 | 4 | 10 | 6 | Vdes | -40.725 | -29.259 | 4.443 | -33.147 | 1.27 | 2.582
5 | 4 | 10 | 5 | Msin | -37.245 | -26.814 | -22.196 | 176.273 | -11.258 | -16.365
5 | 4 | 10 | 5 | Mdes | -26.465 | -18.694 | 20.834 | -165.518 | 10.593 | 15.389
5 | 4 | 10 | 5 | Vsin | 43.889 | 31.432 | 9.155 | -72.722 | 4.649 | 6.756
5 | 4 | 10 | 5 | Vdes | -39.301 | -27.976 | 9.155 | -72.722 | 4.649 | 6.756
5 | 4 | 10 | 4 | Msin | -36.543 | -26.487 | -37.252 | 304.603 | -27.977 | -34.279
5 | 4 | 10 | 4 | Mdes | -29.221 | -20.705 | 33.842 | -276.068 | 25.425 | 31.152
5 | 4 | 10 | 4 | Vsin | 45.432 | 32.697 | 15.127 | -123.547 | 11.362 | 13.921
5 | 4 | 10 | 4 | Vdes | -42.317 | -30.236 | 15.127 | -123.547 | 11.362 | 13.921
5 | 4 | 10 | 3 | Msin | -36.659 | -26.512 | -47.945 | 362.679 | -43.127 | -49.115
5 | 4 | 10 | 3 | Mdes | -30.161 | -21.427 | 44.503 | -337.619 | 40.019 | 45.56
5 | 4 | 10 | 3 | Vsin | 45.257 | 32.548 | 19.67 | -148.999 | 17.691 | 20.144
5 | 4 | 10 | 3 | Vdes | -42.492 | -30.385 | 19.67 | -148.999 | 17.691 | 20.144
5 | 4 | 10 | 2 | Msin | -33.508 | -24.114 | -42.574 | 357.142 | -39.733 | -43.304
5 | 4 | 10 | 2 | Mdes | -33.804 | -24.165 | 39.824 | -333.43 | 37.171 | 40.534
5 | 4 | 10 | 2 | Vsin | 43.811 | 31.456 | 17.531 | -146.93 | 16.363 | 17.838
5 | 4 | 10 | 2 | Vdes | -43.938 | -31.477 | 17.531 | -146.93 | 16.363 | 17.838
5 | 4 | 10 | 1 | Msin | -104.582 | -74.424 | -36.114 | 579.697 | -31.857 | -30.992
5 | 4 | 10 | 1 | Mdes | 62.991 | 44.687 | 24.918 | -424.948 | 21.771 | 20.376
5 | 4 | 10 | 1 | Vsin | 79.528 | 56.809 | 12.971 | -213.723 | 11.41 | 10.929
5 | 4 | 10 | 1 | Vdes | -8.221 | -6.124 | 12.971 | -213.723 | 11.41 | 10.929
5 | 10 | 16 | 6 | Msin | -45.068 | -32.448 | -9.933 | 74.638 | -3.72 | -6.426
5 | 10 | 16 | 6 | Mdes | -42.757 | -30.654 | 11.483 | -85.965 | 4.064 | 7.258
5 | 10 | 16 | 6 | Vsin | 51.025 | 36.689 | 3.569 | -26.766 | 1.297 | 2.281
5 | 10 | 16 | 6 | Vdes | -50.255 | -36.091 | 3.569 | -26.766 | 1.297 | 2.281
5 | 10 | 16 | 5 | Msin | -43.188 | -30.953 | -19.115 | 151.598 | -10.226 | -14.494
5 | 10 | 16 | 5 | Mdes | -59 | -42.024 | 20.339 | -161.263 | 10.793 | 15.348
5 | 10 | 16 | 5 | Vsin | 50.465 | 36.075 | 6.576 | -52.143 | 3.503 | 4.974
5 | 10 | 16 | 5 | Vdes | -55.735 | -39.765 | 6.576 | -52.143 | 3.503 | 4.974
5 | 10 | 16 | 4 | Msin | -42.803 | -30.939 | -30.698 | 249.883 | -23.022 | -28.212
5 | 10 | 16 | 4 | Mdes | -61.787 | -44.04 | 33.679 | -275.007 | 25.258 | 30.95
5 | 10 | 16 | 4 | Vsin | 52.846 | 37.986 | 10.729 | -87.481 | 8.047 | 9.86
5 | 10 | 16 | 4 | Vdes | -59.174 | -42.354 | 10.729 | -87.481 | 8.047 | 9.86
5 | 10 | 16 | 3 | Msin | -45.944 | -33.133 | -38.482 | 292.777 | -34.257 | -39.144
5 | 10 | 16 | 3 | Mdes | -60.711 | -43.346 | 41.669 | -315.811 | 37.165 | 42.46
5 | 10 | 16 | 3 | Vsin | 53.549 | 38.468 | 13.358 | -101.431 | 11.904 | 13.601
5 | 10 | 16 | 3 | Vdes | -58.471 | -41.872 | 13.358 | -101.431 | 11.904 | 13.601
5 | 10 | 16 | 2 | Msin | -50.566 | -36.34 | -33.639 | 281.236 | -31.16 | -34.105
5 | 10 | 16 | 2 | Mdes | -56.163 | -40.202 | 36.266 | -303.96 | 33.622 | 36.758
5 | 10 | 16 | 2 | Vsin | 55.077 | 39.526 | 11.651 | -97.533 | 10.797 | 11.811
5 | 10 | 16 | 2 | Vdes | -56.943 | -40.814 | 11.651 | -97.533 | 10.797 | 11.811
5 | 10 | 16 | 1 | Msin | 35.447 | 25.756 | -48.631 | 629.326 | -43.03 | -45.447
5 | 10 | 16 | 1 | Mdes | -111.61 | -80.491 | 52.4 | -709.934 | 46.398 | 48.388
5 | 10 | 16 | 1 | Vsin | 31.501 | 22.462 | 16.834 | -223.197 | 14.905 | 15.639
5 | 10 | 16 | 1 | Vdes | -80.519 | -57.878 | 16.834 | -223.197 | 14.905 | 15.639
6 | 5 | 11 | 6 | Msin | -16.949 | -10.481 | -1.454 | 18.082 | -0.566 | -0.983
6 | 5 | 11 | 6 | Mdes | -23.711 | -14.667 | 1.303 | -16.22 | 0.51 | 0.883
6 | 5 | 11 | 6 | Vsin | 25.234 | 15.606 | 0.587 | -7.298 | 0.229 | 0.397
6 | 5 | 11 | 6 | Vdes | -28.111 | -17.388 | 0.587 | -7.298 | 0.229 | 0.397
6 | 5 | 11 | 5 | Msin | -23.801 | -14.71 | -2.227 | 29.333 | -1.224 | -1.76
6 | 5 | 11 | 5 | Mdes | -23.528 | -14.582 | 2.134 | -28.107 | 1.174 | 1.688
6 | 5 | 11 | 5 | Vsin | 30.585 | 18.921 | 0.928 | -12.221 | 0.51 | 0.734
6 | 5 | 11 | 5 | Vdes | -30.468 | -18.867 | 0.928 | -12.221 | 0.51 | 0.734
6 | 5 | 11 | 4 | Msin | -22.806 | -14.089 | -2.612 | 36.134 | -2.097 | -2.566
6 | 5 | 11 | 4 | Mdes | -24.436 | -15.149 | 2.494 | -34.448 | 2.002 | 2.45
6 | 5 | 11 | 4 | Vsin | 30.18 | 18.668 | 1.086 | -15.017 | 0.872 | 1.067
6 | 5 | 11 | 4 | Vdes | -30.873 | -19.12 | 1.086 | -15.017 | 0.872 | 1.067
6 | 5 | 11 | 3 | Msin | -23.006 | -14.224 | -3.016 | 39.406 | -2.882 | -3.296
6 | 5 | 11 | 3 | Mdes | -24.35 | -15.087 | 2.893 | -37.917 | 2.764 | 3.161
6 | 5 | 11 | 3 | Vsin | 30.241 | 18.71 | 1.257 | -16.452 | 1.201 | 1.374
6 | 5 | 11 | 3 | Vdes | -30.812 | -19.078 | 1.257 | -16.452 | 1.201 | 1.374
6 | 5 | 11 | 2 | Msin | -22.578 | -13.963 | -2.431 | 35.671 | -2.443 | -2.674
6 | 5 | 11 | 2 | Mdes | -24.639 | -15.261 | 2.297 | -33.564 | 2.307 | 2.528
6 | 5 | 11 | 2 | Vsin | 30.088 | 18.618 | 1.006 | -14.731 | 1.011 | 1.107
6 | 5 | 11 | 2 | Vdes | -30.965 | -19.17 | 1.006 | -14.731 | 1.011 | 1.107
6 | 5 | 11 | 1 | Msin | -23.082 | -14.282 | -0.424 | 8.096 | -0.424 | -0.445
6 | 5 | 11 | 1 | Mdes | -24.976 | -15.463 | 0.544 | -10.193 | 0.545 | 0.572
6 | 5 | 11 | 1 | Vsin | 30.124 | 18.643 | 0.206 | -3.891 | 0.206 | 0.216
6 | 5 | 11 | 1 | Vdes | -30.929 | -19.145 | 0.206 | -3.891 | 0.206 | 0.216
6 | 11 | 17 | 6 | Msin | -34.107 | -21.092 | -1.094 | 13.628 | -0.441 | -0.75
6 | 11 | 17 | 6 | Mdes | -28.609 | -17.698 | 1.238 | -15.405 | 0.492 | 0.845
6 | 11 | 17 | 6 | Vsin | 34.966 | 21.626 | 0.389 | -4.839 | 0.155 | 0.266
6 | 11 | 17 | 6 | Vdes | -33.134 | -20.494 | 0.389 | -4.839 | 0.155 | 0.266
6 | 11 | 17 | 5 | Msin | -37.898 | -23.441 | -1.735 | 22.852 | -0.962 | -1.378
6 | 11 | 17 | 5 | Mdes | -37.995 | -23.533 | 1.826 | -24.054 | 1.011 | 1.448
6 | 11 | 17 | 5 | Vsin | 38.954 | 24.105 | 0.594 | -7.818 | 0.329 | 0.471
6 | 11 | 17 | 5 | Vdes | -38.986 | -24.135 | 0.594 | -7.818 | 0.329 | 0.471
6 | 11 | 17 | 4 | Msin | -38.071 | -23.544 | -2.017 | 27.854 | -1.617 | -1.98
6 | 11 | 17 | 4 | Mdes | -37.34 | -23.133 | 2.132 | -29.503 | 1.71 | 2.093
6 | 11 | 17 | 4 | Vsin | 39.092 | 24.189 | 0.692 | -9.559 | 0.554 | 0.679
6 | 11 | 17 | 4 | Vdes | -38.848 | -24.051 | 0.692 | -9.559 | 0.554 | 0.679
6 | 11 | 17 | 3 | Msin | -38.218 | -23.643 | -2.325 | 30.462 | -2.216 | -2.537
6 | 11 | 17 | 3 | Mdes | -37.53 | -23.241 | 2.447 | -31.955 | 2.334 | 2.672
6 | 11 | 17 | 3 | Vsin | 39.085 | 24.187 | 0.795 | -10.403 | 0.758 | 0.868
6 | 11 | 17 | 3 | Vdes | -38.855 | -24.053 | 0.795 | -10.403 | 0.758 | 0.868
6 | 11 | 17 | 2 | Msin | -38.737 | -23.967 | -1.844 | 26.923 | -1.848 | -2.027
6 | 11 | 17 | 2 | Mdes | -36.971 | -22.892 | 1.97 | -28.907 | 1.976 | 2.165
6 | 11 | 17 | 2 | Vsin | 39.264 | 24.299 | 0.636 | -9.305 | 0.637 | 0.699
6 | 11 | 17 | 2 | Vdes | -38.676 | -23.941 | 0.636 | -9.305 | 0.637 | 0.699
6 | 11 | 17 | 1 | Msin | -37.792 | -23.387 | -0.435 | 8.118 | -0.434 | -0.457
6 | 11 | 17 | 1 | Mdes | -38.686 | -23.948 | 0.341 | -6.481 | 0.34 | 0.357
6 | 11 | 17 | 1 | Vsin | 38.821 | 24.027 | 0.129 | -2.433 | 0.129 | 0.136
6 | 11 | 17 | 1 | Vdes | -39.119 | -24.213 | 0.129 | -2.433 | 0.129 | 0.136
7 | 6 | 12 | 6 | Msin | -32.658 | -21.434 | -1.68 | 44.329 | -0.653 | -1.194
7 | 6 | 12 | 6 | Mdes | -53.065 | -35.233 | 2.451 | -63.789 | 0.849 | 1.66
7 | 6 | 12 | 6 | Vsin | 68.696 | 45.028 | 0.879 | -23 | 0.319 | 0.607
7 | 6 | 12 | 6 | Vdes | -77.38 | -50.899 | 0.879 | -23 | 0.319 | 0.607
7 | 6 | 12 | 5 | Msin | -57.767 | -37.905 | -3.628 | 103.142 | -2.218 | -3.204
7 | 6 | 12 | 5 | Mdes | -46.6 | -30.336 | 4.68 | -133.132 | 2.844 | 4.112
7 | 6 | 12 | 5 | Vsin | 83.333 | 54.485 | 1.768 | -50.271 | 1.077 | 1.556
7 | 6 | 12 | 5 | Vdes | -78.582 | -51.265 | 1.768 | -50.271 | 1.077 | 1.556
7 | 6 | 12 | 4 | Msin | -53.883 | -35.438 | -5.189 | 157.375 | -4.774 | -5.84
7 | 6 | 12 | 4 | Mdes | -45.469 | -29.863 | 7.52 | -229.636 | 6.88 | 8.433
7 | 6 | 12 | 4 | Vsin | 85.051 | 55.824 | 2.704 | -82.342 | 2.48 | 3.037
7 | 6 | 12 | 4 | Vdes | -81.47 | -53.451 | 2.704 | -82.342 | 2.48 | 3.037
7 | 6 | 12 | 3 | Msin | -53.173 | -34.979 | -6.22 | 188.586 | -6.965 | -7.941
7 | 6 | 12 | 3 | Mdes | -47.61 | -31.25 | 9.185 | -275.013 | 10.352 | 11.782
7 | 6 | 12 | 3 | Vsin | 84.444 | 55.431 | 3.277 | -98.638 | 3.685 | 4.196
7 | 6 | 12 | 3 | Vdes | -82.077 | -53.844 | 3.277 | -98.638 | 3.685 | 4.196
7 | 6 | 12 | 2 | Msin | -49.543 | -32.561 | -4.935 | 172.063 | -5.911 | -6.477
7 | 6 | 12 | 2 | Mdes | -52.878 | -34.726 | 7.234 | -253.749 | 8.689 | 9.502
7 | 6 | 12 | 2 | Vsin | 82.551 | 54.177 | 2.589 | -90.598 | 3.106 | 3.4
7 | 6 | 12 | 2 | Vdes | -83.97 | -55.098 | 2.589 | -90.598 | 3.106 | 3.4
7 | 6 | 12 | 1 | Msin | -58.264 | -38.278 | 1.264 | 57.507 | -1.47 | -1.531
7 | 6 | 12 | 1 | Mdes | -56.125 | -36.934 | -1.927 | -87.557 | 2.192 | 2.278
7 | 6 | 12 | 1 | Vsin | 83.716 | 54.923 | -0.679 | -30.864 | 0.779 | 0.81
7 | 6 | 12 | 1 | Vdes | -82.805 | -54.352 | -0.679 | -30.864 | 0.779 | 0.81
7 | 12 | 18 | 6 | Msin | -69.939 | -47.55 | -0.61 | 16.396 | -0.313 | -0.495
7 | 12 | 18 | 6 | Mdes | -54.436 | -37.038 | 0.629 | -16.843 | 0.312 | 0.502
7 | 12 | 18 | 6 | Vsin | 68.944 | 46.902 | 0.206 | -5.54 | 0.104 | 0.166
7 | 12 | 18 | 6 | Vdes | -63.776 | -43.398 | 0.206 | -5.54 | 0.104 | 0.166
7 | 12 | 18 | 5 | Msin | -67.834 | -45.995 | -0.889 | 25.465 | -0.591 | -0.821
7 | 12 | 18 | 5 | Mdes | -67.226 | -45.608 | 0.895 | -25.558 | 0.586 | 0.82
7 | 12 | 18 | 5 | Vsin | 68.921 | 46.745 | 0.297 | -8.504 | 0.196 | 0.274
7 | 12 | 18 | 5 | Vdes | -68.719 | -46.615 | 0.297 | -8.504 | 0.196 | 0.274
7 | 12 | 18 | 4 | Msin | -68.661 | -46.57 | -0.957 | 29.255 | -0.875 | -1.073
7 | 12 | 18 | 4 | Mdes | -65.446 | -44.384 | 0.991 | -30.305 | 0.907 | 1.111
7 | 12 | 18 | 4 | Vsin | 69.356 | 47.044 | 0.325 | -9.927 | 0.297 | 0.364
7 | 12 | 18 | 4 | Vdes | -68.284 | -46.316 | 0.325 | -9.927 | 0.297 | 0.364
7 | 12 | 18 | 3 | Msin | -68.854 | -46.697 | -1.08 | 32.199 | -1.192 | -1.367
7 | 12 | 18 | 3 | Mdes | -65.87 | -44.678 | 1.1 | -32.8 | 1.215 | 1.393
7 | 12 | 18 | 3 | Vsin | 69.317 | 47.017 | 0.363 | -10.833 | 0.401 | 0.46
7 | 12 | 18 | 3 | Vdes | -68.323 | -46.343 | 0.363 | -10.833 | 0.401 | 0.46
7 | 12 | 18 | 2 | Msin | -69.728 | -47.287 | -0.838 | 29.094 | -0.985 | -1.086
7 | 12 | 18 | 2 | Mdes | -64.865 | -44.001 | 0.859 | -29.961 | 1.011 | 1.114
7 | 12 | 18 | 2 | Vsin | 69.631 | 47.228 | 0.283 | -9.843 | 0.333 | 0.367
7 | 12 | 18 | 2 | Vdes | -68.009 | -46.132 | 0.283 | -9.843 | 0.333 | 0.367
7 | 12 | 18 | 1 | Msin | -68.605 | -46.526 | 0.198 | 8.607 | -0.221 | -0.237
7 | 12 | 18 | 1 | Mdes | -67.57 | -45.829 | -0.159 | -6.964 | 0.177 | 0.19
7 | 12 | 18 | 1 | Vsin | 68.992 | 46.796 | -0.06 | -2.595 | 0.066 | 0.071
7 | 12 | 18 | 1 | Vdes | -68.648 | -46.564 | -0.06 | -2.595 | 0.066 | 0.071
8 | 1 | 7 | 6 | Msin | -45.942 | -29.228 | 0.69 | 46.223 | -0.268 | -0.402
8 | 1 | 7 | 6 | Mdes | -79.981 | -51.197 | -0.874 | -58.856 | 0.335 | 0.507
8 | 1 | 7 | 6 | Vsin | 92.067 | 58.956 | -0.313 | -21.015 | 0.121 | 0.182
8 | 1 | 7 | 6 | Vdes | -105.683 | -67.744 | -0.313 | -21.015 | 0.121 | 0.182
8 | 1 | 7 | 5 | Msin | -80.246 | -50.88 | 1.646 | 104.801 | -0.729 | -0.988
8 | 1 | 7 | 5 | Mdes | -77.556 | -49.918 | -1.988 | -126.528 | 0.881 | 1.193
8 | 1 | 7 | 5 | Vsin | 111.663 | 71.142 | -0.727 | -46.266 | 0.322 | 0.436
8 | 1 | 7 | 5 | Vdes | -110.587 | -70.758 | -0.727 | -46.266 | 0.322 | 0.436
8 | 1 | 7 | 4 | Msin | -73.12 | -46.37 | 2.583 | 155.377 | -1.307 | -1.599
8 | 1 | 7 | 4 | Mdes | -78.1 | -50.677 | -3.401 | -204.507 | 1.709 | 2.094
8 | 1 | 7 | 4 | Vsin | 112.554 | 71.964 | -1.197 | -71.977 | 0.603 | 0.739
8 | 1 | 7 | 4 | Vdes | -114.546 | -73.686 | -1.197 | -71.977 | 0.603 | 0.739
8 | 1 | 7 | 3 | Msin | -69.374 | -44.096 | 3.115 | 183.646 | -1.716 | -1.973
8 | 1 | 7 | 3 | Mdes | -85.259 | -55.115 | -4.11 | -243.119 | 2.313 | 2.654
8 | 1 | 7 | 3 | Vsin | 110.373 | 70.621 | -1.445 | -85.353 | 0.806 | 0.925
8 | 1 | 7 | 3 | Vdes | -116.727 | -75.029 | -1.445 | -85.353 | 0.806 | 0.925
8 | 1 | 7 | 2 | Msin | -61.365 | -39.105 | 3.002 | 168.162 | -1.323 | -1.479
8 | 1 | 7 | 2 | Mdes | -97.395 | -62.662 | -4.236 | -236.308 | 1.829 | 2.04
8 | 1 | 7 | 2 | Vsin | 106.344 | 68.114 | -1.448 | -80.893 | 0.63 | 0.704
8 | 1 | 7 | 2 | Vdes | -120.756 | -77.536 | -1.448 | -80.893 | 0.63 | 0.704
8 | 1 | 7 | 1 | Msin | -66.851 | -42.765 | 0.783 | 40.097 | -0.209 | -0.232
8 | 1 | 7 | 1 | Mdes | -104.733 | -67.285 | -0.552 | -27.91 | 0.133 | 0.148
8 | 1 | 7 | 1 | Vsin | 105.974 | 67.921 | -0.267 | -13.596 | 0.068 | 0.076
8 | 1 | 7 | 1 | Vdes | -121.126 | -77.729 | -0.267 | -13.596 | 0.068 | 0.076
8 | 7 | 13 | 6 | Msin | -104.443 | -65.43 | 0.816 | 55.442 | -0.303 | -0.469
8 | 7 | 13 | 6 | Mdes | -79.607 | -51.786 | -0.582 | -39.379 | 0.22 | 0.337
8 | 7 | 13 | 6 | Vsin | 131.597 | 81.91 | -0.297 | -20.174 | 0.111 | 0.171
8 | 7 | 13 | 6 | Vdes | -121.028 | -76.104 | -0.297 | -20.174 | 0.111 | 0.171
8 | 7 | 13 | 5 | Msin | -123.753 | -77.465 | 1.96 | 125.097 | -0.864 | -1.176
8 | 7 | 13 | 5 | Mdes | -88.317 | -56.138 | -1.526 | -97.453 | 0.672 | 0.916
8 | 7 | 13 | 5 | Vsin | 151.36 | 94.402 | -0.742 | -47.351 | 0.327 | 0.445
8 | 7 | 13 | 5 | Vdes | -136.28 | -85.326 | -0.742 | -47.351 | 0.327 | 0.445
8 | 7 | 13 | 4 | Msin | -127.318 | -80.124 | 3.391 | 204.075 | -1.705 | -2.091
8 | 7 | 13 | 4 | Mdes | -85.612 | -54.929 | -2.436 | -146.714 | 1.235 | 1.513
8 | 7 | 13 | 4 | Vsin | 154.997 | 96.987 | -1.24 | -74.636 | 0.626 | 0.767
8 | 7 | 13 | 4 | Vdes | -137.249 | -86.266 | -1.24 | -74.636 | 0.626 | 0.767
8 | 7 | 13 | 3 | Msin | -134.217 | -84.307 | 4.127 | 244.202 | -2.331 | -2.672
8 | 7 | 13 | 3 | Mdes | -82.237 | -52.84 | -2.969 | -174.96 | 1.636 | 1.879
8 | 7 | 13 | 3 | Vsin | 157.183 | 98.322 | -1.51 | -89.183 | 0.844 | 0.968
8 | 7 | 13 | 3 | Vdes | -135.063 | -84.931 | -1.51 | -89.183 | 0.844 | 0.968
8 | 7 | 13 | 2 | Msin | -139.683 | -87.612 | 4.258 | 237.259 | -1.833 | -2.042
8 | 7 | 13 | 2 | Mdes | -80.115 | -51.543 | -2.835 | -158.752 | 1.251 | 1.396
8 | 7 | 13 | 2 | Vsin | 158.797 | 99.301 | -1.509 | -84.257 | 0.656 | 0.731
8 | 7 | 13 | 2 | Vdes | -133.449 | -83.952 | -1.509 | -84.257 | 0.656 | 0.731
8 | 7 | 13 | 1 | Msin | -148.089 | -92.362 | 0.611 | 30.325 | -0.136 | -0.147
8 | 7 | 13 | 1 | Mdes | -75.631 | -49.106 | -1.006 | -51.5 | 0.275 | 0.3
8 | 7 | 13 | 1 | Vsin | 161.54 | 100.83 | -0.344 | -17.397 | 0.087 | 0.095
8 | 7 | 13 | 1 | Vdes | -130.706 | -82.423 | -0.344 | -17.397 | 0.087 | 0.095
8 | 13 | 19 | 6 | Msin | -71.15 | -48.114 | 0.16 | 10.362 | -0.068 | -0.095
8 | 13 | 19 | 6 | Mdes | -54.653 | -37.217 | -0.212 | -14.009 | 0.086 | 0.125
8 | 13 | 19 | 6 | Vsin | 69.109 | 46.966 | -0.062 | -4.061 | 0.026 | 0.037
8 | 13 | 19 | 6 | Vdes | -63.611 | -43.334 | -0.062 | -4.061 | 0.026 | 0.037
8 | 13 | 19 | 5 | Msin | -68.716 | -46.429 | 0.262 | 16.547 | -0.118 | -0.158
8 | 13 | 19 | 5 | Mdes | -67.581 | -45.848 | -0.33 | -20.936 | 0.147 | 0.198
8 | 13 | 19 | 5 | Vsin | 69.009 | 46.777 | -0.099 | -6.247 | 0.044 | 0.059
8 | 13 | 19 | 5 | Vdes | -68.631 | -46.583 | -0.099 | -6.247 | 0.044 | 0.059
8 | 13 | 19 | 4 | Msin | -69.148 | -46.79 | 0.289 | 17.347 | -0.145 | -0.177
8 | 13 | 19 | 4 | Mdes | -65.898 | -44.673 | -0.405 | -24.299 | 0.202 | 0.247
8 | 13 | 19 | 4 | Vsin | 69.362 | 47.033 | -0.116 | -6.941 | 0.058 | 0.071
8 | 13 | 19 | 4 | Vdes | -68.278 | -46.327 | -0.116 | -6.941 | 0.058 | 0.071
8 | 13 | 19 | 3 | Msin | -69.147 | -46.784 | 0.312 | 18.451 | -0.171 | -0.198
8 | 13 | 19 | 3 | Mdes | -66.288 | -44.957 | -0.436 | -25.867 | 0.245 | 0.283
8 | 13 | 19 | 3 | Vsin | 69.296 | 46.984 | -0.125 | -7.386 | 0.069 | 0.08
8 | 13 | 19 | 3 | Vdes | -68.344 | -46.376 | -0.125 | -7.386 | 0.069 | 0.08
8 | 13 | 19 | 2 | Msin | -69.861 | -47.263 | 0.282 | 15.904 | -0.126 | -0.142
8 | 13 | 19 | 2 | Mdes | -65.207 | -44.244 | -0.42 | -23.492 | 0.182 | 0.204
8 | 13 | 19 | 2 | Vsin | 69.596 | 47.183 | -0.117 | -6.566 | 0.051 | 0.058
8 | 13 | 19 | 2 | Vdes | -68.044 | -46.177 | -0.117 | -6.566 | 0.051 | 0.058
8 | 13 | 19 | 1 | Msin | -68.881 | -46.581 | 0.117 | 6.163 | -0.036 | -0.04
8 | 13 | 19 | 1 | Mdes | -67.712 | -45.964 | -0.11 | -5.692 | 0.031 | 0.035
8 | 13 | 19 | 1 | Vsin | 69.015 | 46.783 | -0.038 | -1.976 | 0.011 | 0.012
8 | 13 | 19 | 1 | Vdes | -68.625 | -46.577 | -0.038 | -1.976 | 0.011 | 0.012
9 | 2 | 8 | 6 | Msin | -69.595 | -41.877 | 3.354 | 45.306 | 0.862 | 1.544
9 | 2 | 8 | 6 | Mdes | -95.419 | -56.858 | -4.294 | -57.669 | -1.146 | -2.007
9 | 2 | 8 | 6 | Vsin | 135.16 | 81.029 | -1.53 | -20.594 | -0.402 | -0.71
9 | 2 | 8 | 6 | Vdes | -145.49 | -87.021 | -1.53 | -20.594 | -0.402 | -0.71
9 | 2 | 8 | 5 | Msin | -122.983 | -74.104 | 7.474 | 101.94 | 2.687 | 3.883
9 | 2 | 8 | 5 | Mdes | -101.631 | -61.025 | -8.98 | -122.557 | -3.253 | -4.674
9 | 2 | 8 | 5 | Vsin | 167.646 | 100.916 | -3.291 | -44.899 | -1.188 | -1.711
9 | 2 | 8 | 5 | Vdes | -159.104 | -95.684 | -3.291 | -44.899 | -1.188 | -1.711
9 | 2 | 8 | 4 | Msin | -115.481 | -69.711 | 11.142 | 150.017 | 5.622 | 6.875
9 | 2 | 8 | 4 | Mdes | -91.619 | -55.461 | -14.342 | -193.758 | -7.214 | -8.83
9 | 2 | 8 | 4 | Vsin | 170.572 | 103.025 | -5.097 | -68.755 | -2.567 | -3.141
9 | 2 | 8 | 4 | Vdes | -161.028 | -97.325 | -5.097 | -68.755 | -2.567 | -3.141
9 | 2 | 8 | 3 | Msin | -113.041 | -68.311 | 13.957 | 176.97 | 8.293 | 9.467
9 | 2 | 8 | 3 | Mdes | -99.972 | -60.41 | -18.406 | -232.175 | -10.984 | -12.531
9 | 2 | 8 | 3 | Vsin | 168.414 | 101.755 | -6.473 | -81.829 | -3.856 | -4.4
9 | 2 | 8 | 3 | Vdes | -163.186 | -98.595 | -6.473 | -81.829 | -3.856 | -4.4
9 | 2 | 8 | 2 | Msin | -104.713 | -63.291 | 12.319 | 162.392 | 7.418 | 8.114
9 | 2 | 8 | 2 | Mdes | -112.933 | -68.217 | -16.425 | -216.601 | -9.885 | -10.808
9 | 2 | 8 | 2 | Vsin | 164.156 | 99.19 | -5.749 | -75.798 | -3.461 | -3.784
9 | 2 | 8 | 2 | Vdes | -167.444 | -101.16 | -5.749 | -75.798 | -3.461 | -3.784
9 | 2 | 8 | 1 | Msin | -122.676 | -74.104 | 3.921 | 58.916 | 2.203 | 2.318
9 | 2 | 8 | 1 | Mdes | -119.101 | -71.98 | -5.478 | -82.304 | -3.073 | -3.226
9 | 2 | 8 | 1 | Vsin | 166.515 | 100.6 | -1.88 | -28.243 | -1.055 | -1.109
9 | 2 | 8 | 1 | Vdes | -165.085 | -99.75 | -1.88 | -28.243 | -1.055 | -1.109
9 | 8 | 14 | 6 | Msin | -92.89 | -55.705 | 4.031 | 56.034 | 0.585 | 1.568
9 | 8 | 14 | 6 | Mdes | -97.244 | -58.254 | -4.654 | -64.357 | -0.732 | -1.85
9 | 8 | 14 | 6 | Vsin | 130.979 | 78.441 | -1.848 | -25.614 | -0.28 | -0.727
9 | 8 | 14 | 6 | Vdes | -132.832 | -79.526 | -1.848 | -25.614 | -0.28 | -0.727
9 | 8 | 14 | 5 | Msin | -98.25 | -59.363 | 9.5 | 131.548 | 3.136 | 4.731
9 | 8 | 14 | 5 | Mdes | -135.213 | -81.141 | -10.031 | -138.854 | -3.306 | -4.99
9 | 8 | 14 | 5 | Vsin | 145.708 | 87.768 | -4.156 | -57.532 | -1.371 | -2.068
9 | 8 | 14 | 5 | Vdes | -161.437 | -97.036 | -4.156 | -57.532 | -1.371 | -2.068
9 | 8 | 14 | 4 | Msin | -90.094 | -54.749 | 16.626 | 227.093 | 8.31 | 10.205
9 | 8 | 14 | 4 | Mdes | -141.415 | -85.202 | -17.989 | -245.9 | -8.993 | -11.039
9 | 8 | 14 | 4 | Vsin | 144.933 | 87.685 | -7.365 | -100.637 | -3.681 | -4.52
9 | 8 | 14 | 4 | Vdes | -166.771 | -100.644 | -7.365 | -100.637 | -3.681 | -4.52
9 | 8 | 14 | 3 | Msin | -97.24 | -59.093 | 22.688 | 283.692 | 13.801 | 15.664
9 | 8 | 14 | 3 | Mdes | -137.642 | -82.872 | -24.136 | -301.576 | -14.685 | -16.672
9 | 8 | 14 | 3 | Vsin | 147.256 | 89.105 | -9.963 | -124.525 | -6.061 | -6.88
9 | 8 | 14 | 3 | Vdes | -164.448 | -99.224 | -9.963 | -124.525 | -6.061 | -6.88
9 | 8 | 14 | 2 | Msin | -105.267 | -63.877 | 20.495 | 271.081 | 12.488 | 13.536
9 | 8 | 14 | 2 | Mdes | -133.059 | -80.155 | -21.623 | -286.031 | -13.169 | -14.274
9 | 8 | 14 | 2 | Vsin | 149.939 | 90.701 | -8.961 | -118.534 | -5.459 | -5.917
9 | 8 | 14 | 2 | Vdes | -161.765 | -97.628 | -8.961 | -118.534 | -5.459 | -5.917
9 | 8 | 14 | 1 | Msin | -113.661 | -68.768 | 6.187 | 96.553 | 3.481 | 3.542
9 | 8 | 14 | 1 | Mdes | -122.566 | -74.015 | -6.462 | -101.109 | -3.624 | -3.686
9 | 8 | 14 | 1 | Vsin | 153.957 | 93.048 | -2.691 | -42.056 | -1.512 | -1.538
9 | 8 | 14 | 1 | Vdes | -157.747 | -95.281 | -2.691 | -42.056 | -1.512 | -1.538
9 | 14 | 20 | 6 | Msin | -37.503 | -23.174 | 1.141 | 15.184 | 0.337 | 0.555
9 | 14 | 20 | 6 | Mdes | -28.696 | -17.71 | -1.177 | -15.716 | -0.329 | -0.561
9 | 14 | 20 | 6 | Vsin | 35.518 | 21.971 | -0.386 | -5.15 | -0.111 | -0.186
9 | 14 | 20 | 6 | Vdes | -32.582 | -20.149 | -0.386 | -5.15 | -0.111 | -0.186
9 | 14 | 20 | 5 | Msin | -37.681 | -23.367 | 1.737 | 23.58 | 0.643 | 0.913
9 | 14 | 20 | 5 | Mdes | -39.541 | -24.409 | -1.751 | -23.787 | -0.639 | -0.914
9 | 14 | 20 | 5 | Vsin | 38.66 | 23.946 | -0.581 | -7.894 | -0.214 | -0.304
9 | 14 | 20 | 5 | Vdes | -39.28 | -24.294 | -0.581 | -7.894 | -0.214 | -0.304
9 | 14 | 20 | 4 | Msin | -38.405 | -23.799 | 1.982 | 26.862 | 0.995 | 1.217
9 | 14 | 20 | 4 | Mdes | -38.564 | -23.821 | -2.073 | -28.149 | -1.041 | -1.273
9 | 14 | 20 | 4 | Vsin | 38.943 | 24.116 | -0.676 | -9.168 | -0.339 | -0.415
9 | 14 | 20 | 4 | Vdes | -38.997 | -24.124 | -0.676 | -9.168 | -0.339 | -0.415
9 | 14 | 20 | 3 | Msin | -38.526 | -23.877 | 2.358 | 29.647 | 1.403 | 1.606
9 | 14 | 20 | 3 | Mdes | -38.486 | -23.774 | -2.428 | -30.523 | -1.447 | -1.657
9 | 14 | 20 | 3 | Vsin | 38.977 | 24.137 | -0.798 | -10.028 | -0.475 | -0.544
9 | 14 | 20 | 3 | Vdes | -38.963 | -24.103 | -0.798 | -10.028 | -0.475 | -0.544
9 | 14 | 20 | 2 | Msin | -39.088 | -24.218 | 2.062 | 27.228 | 1.232 | 1.349
9 | 14 | 20 | 2 | Mdes | -37.614 | -23.245 | -2.143 | -28.358 | -1.282 | -1.401
9 | 14 | 20 | 2 | Vsin | 39.216 | 24.282 | -0.701 | -9.264 | -0.419 | -0.458
9 | 14 | 20 | 2 | Vdes | -38.724 | -23.958 | -0.701 | -9.264 | -0.419 | -0.458
9 | 14 | 20 | 1 | Msin | -39.105 | -24.204 | 0.555 | 8.388 | 0.306 | 0.324
9 | 14 | 20 | 1 | Mdes | -38.703 | -23.94 | -0.451 | -6.87 | -0.247 | -0.261
9 | 14 | 20 | 1 | Vsin | 39.037 | 24.164 | -0.168 | -2.543 | -0.092 | -0.097
9 | 14 | 20 | 1 | Vdes | -38.903 | -24.076 | -0.168 | -2.543 | -0.092 | -0.097
10 | 3 | 9 | 6 | Msin | -59.567 | -37.065 | 6.104 | 42.207 | 1.804 | 3.199
10 | 3 | 9 | 6 | Mdes | -101.497 | -63.159 | -7.556 | -52.14 | -2.185 | -3.932
10 | 3 | 9 | 6 | Vsin | 124.214 | 77.256 | -2.732 | -18.869 | -0.798 | -1.426
10 | 3 | 9 | 6 | Vdes | -140.986 | -87.694 | -2.732 | -18.869 | -0.798 | -1.426
10 | 3 | 9 | 5 | Msin | -101.428 | -63.074 | 13.488 | 95.492 | 5.628 | 8.093
10 | 3 | 9 | 5 | Mdes | -99.151 | -61.746 | -16.062 | -113.885 | -6.724 | -9.638
10 | 3 | 9 | 5 | Vsin | 143.855 | 89.441 | -5.91 | -41.875 | -2.47 | -3.546
10 | 3 | 9 | 5 | Vdes | -142.945 | -88.909 | -5.91 | -41.875 | -2.47 | -3.546
10 | 3 | 9 | 4 | Msin | -91.743 | -57.127 | 19.865 | 141.638 | 11.653 | 14.251
10 | 3 | 9 | 4 | Mdes | -96.895 | -60.802 | -25.419 | -182.162 | -14.865 | -18.197
10 | 3 | 9 | 4 | Vsin | 144.794 | 90.315 | -9.057 | -64.76 | -5.304 | -6.49
10 | 3 | 9 | 4 | Vdes | -146.856 | -91.785 | -9.057 | -64.76 | -5.304 | -6.49
10 | 3 | 9 | 3 | Msin | -88.139 | -54.957 | 24.724 | 167.731 | 17.014 | 19.43
10 | 3 | 9 | 3 | Mdes | -106.246 | -66.51 | -32.393 | -218.003 | -22.408 | -25.572
10 | 3 | 9 | 3 | Vsin | 142.204 | 88.739 | -11.423 | -77.147 | -7.884 | -9
10 | 3 | 9 | 3 | Vdes | -149.446 | -93.361 | -11.423 | -77.147 | -7.884 | -9
10 | 3 | 9 | 2 | Msin | -75.14 | -46.884 | 21.891 | 159.937 | 15.343 | 16.787
10 | 3 | 9 | 2 | Mdes | -121.075 | -75.658 | -29.582 | -217.059 | -20.73 | -22.638
10 | 3 | 9 | 2 | Vsin | 136.638 | 85.295 | -10.295 | -75.399 | -7.215 | -7.885
10 | 3 | 9 | 2 | Vdes | -155.012 | -96.805 | -10.295 | -75.399 | -7.215 | -7.885
10 | 3 | 9 | 1 | Msin | -27.021 | -16.907 | 10.572 | 93.313 | 7.038 | 7.408
10 | 3 | 9 | 1 | Mdes | 187.849 | 113.459 | -39.464 | -443.373 | -23.757 | -24.592
10 | 3 | 9 | 1 | Vsin | 147.074 | 93.323 | -9.994 | -107.046 | -6.159 | -6.4
10 | 3 | 9 | 1 | Vdes | -61.126 | -41.177 | -9.994 | -107.046 | -6.159 | -6.4
10 | 9 | 15 | 6 | Msin | -99.928 | -62.523 | 8.601 | 59.359 | 2.22 | 4.302
10 | 9 | 15 | 6 | Mdes | -88.697 | -55.787 | -8.392 | -57.946 | -2.182 | -4.206
10 | 9 | 15 | 6 | Vsin | 127.034 | 78.96 | -3.616 | -24.958 | -0.937 | -1.81
10 | 9 | 15 | 6 | Vdes | -122.254 | -76.093 | -3.616 | -24.958 | -0.937 | -1.81
10 | 9 | 15 | 5 | Msin | -101.327 | -63.828 | 19.046 | 135.183 | 7.847 | 11.337
10 | 9 | 15 | 5 | Mdes | -105.021 | -64.78 | -19.062 | -135.309 | -7.856 | -11.351
10 | 9 | 15 | 5 | Vsin | 134.01 | 83.622 | -8.108 | -57.551 | -3.341 | -4.827
10 | 9 | 15 | 5 | Vdes | -135.582 | -84.027 | -8.108 | -57.551 | -3.341 | -4.827
10 | 9 | 15 | 4 | Msin | -100.501 | -63.697 | 31.404 | 225.451 | 18.304 | 22.453
10 | 9 | 15 | 4 | Mdes | -107.575 | -66.762 | -31.105 | -223.131 | -18.143 | -22.25
10 | 9 | 15 | 4 | Vsin | 135.57 | 84.935 | -13.3 | -95.443 | -7.755 | -9.511
10 | 9 | 15 | 4 | Vdes | -138.581 | -86.239 | -13.3 | -95.443 | -7.755 | -9.511
10 | 9 | 15 | 3 | Msin | -106.329 | -67.146 | 41.254 | 275.762 | 28.677 | 32.702
10 | 9 | 15 | 3 | Mdes | -103.908 | -64.523 | -40.99 | -274.309 | -28.476 | -32.471
10 | 9 | 15 | 3 | Vsin | 137.591 | 86.145 | -17.499 | -117.036 | -12.16 | -13.867
10 | 9 | 15 | 3 | Vdes | -136.56 | -85.029 | -17.499 | -117.036 | -12.16 | -13.867
10 | 9 | 15 | 2 | Msin | -114.506 | -71.829 | 38.6 | 283.473 | 27.093 | 29.539
10 | 9 | 15 | 2 | Mdes | -98.235 | -61.425 | -38.32 | -281.296 | -26.899 | -29.334
10 | 9 | 15 | 2 | Vsin | 140.537 | 87.8 | -16.366 | -120.164 | -11.488 | -12.526
10 | 9 | 15 | 2 | Vdes | -133.614 | -83.374 | -16.366 | -120.164 | -11.488 | -12.526
10 | 9 | 15 | 1 | Msin | 82.768 | 42.123 | 46.874 | 567.851 | 27.477 | 27.831
10 | 9 | 15 | 1 | Mdes | -134.818 | -78.503 | -44.214 | -533.692 | -25.998 | -26.33
10 | 9 | 15 | 1 | Vsin | 51.559 | 37.55 | -19.38 | -234.371 | -11.378 | -11.524
10 | 9 | 15 | 1 | Vdes | -144.149 | -88.88 | -19.38 | -234.371 | -11.378 | -11.524
10 | 15 | 21 | 6 | Msin | -61.299 | -42.311 | 8.339 | 57.374 | 2.319 | 4.284
10 | 15 | 21 | 6 | Mdes | -37.07 | -26.881 | -9.713 | -66.805 | -2.624 | -4.942
10 | 15 | 21 | 6 | Vsin | 54.678 | 38.962 | -3.009 | -20.696 | -0.824 | -1.538
10 | 15 | 21 | 6 | Vdes | -46.602 | -33.818 | -3.009 | -20.696 | -0.824 | -1.538
10 | 15 | 21 | 5 | Msin | -52.591 | -37.185 | 16.64 | 117.979 | 6.927 | 9.951
10 | 15 | 21 | 5 | Mdes | -54.113 | -38.457 | -17.76 | -125.928 | -7.35 | -10.586
10 | 15 | 21 | 5 | Vsin | 52.846 | 37.708 | -5.733 | -40.651 | -2.38 | -3.423
10 | 15 | 21 | 5 | Vdes | -53.354 | -38.132 | -5.733 | -40.651 | -2.38 | -3.423
10 | 15 | 21 | 4 | Msin | -55.793 | -39.403 | 27.752 | 199.399 | 16.21 | 19.856
10 | 15 | 21 | 4 | Mdes | -55.601 | -39.574 | -30.496 | -219.703 | -17.802 | -21.806
10 | 15 | 21 | 4 | Vsin | 56.042 | 40.142 | -9.708 | -69.85 | -5.669 | -6.944
10 | 15 | 21 | 4 | Vdes | -55.978 | -40.198 | -9.708 | -69.85 | -5.669 | -6.944
10 | 15 | 21 | 3 | Msin | -58.156 | -41.059 | 35.544 | 237.51 | 24.677 | 28.162
10 | 15 | 21 | 3 | Mdes | -53.463 | -38.327 | -38.44 | -256.047 | -26.737 | -30.517
10 | 15 | 21 | 3 | Vsin | 56.792 | 40.625 | -12.331 | -82.259 | -8.569 | -9.78
10 | 15 | 21 | 3 | Vdes | -55.228 | -39.715 | -12.331 | -82.259 | -8.569 | -9.78
10 | 15 | 21 | 2 | Msin | -62.917 | -44.107 | 32.845 | 241.452 | 23.023 | 25.108
10 | 15 | 21 | 2 | Mdes | -48.019 | -34.855 | -35.399 | -260.761 | -24.81 | -27.033
10 | 15 | 21 | 2 | Vsin | 58.493 | 41.712 | -11.374 | -83.702 | -7.972 | -8.69
10 | 15 | 21 | 2 | Vdes | -53.527 | -38.628 | -11.374 | -83.702 | -7.972 | -8.69
10 | 15 | 21 | 1 | Msin | 40.425 | 22.75 | 49.946 | 574.957 | 29.678 | 30.621
10 | 15 | 21 | 1 | Mdes | -158.19 | -103.515 | -58.295 | -682.784 | -34.398 | -35.332
10 | 15 | 21 | 1 | Vsin | 22.907 | 19.126 | -18.04 | -209.622 | -10.679 | -10.992
10 | 15 | 21 | 1 | Vdes | -89.113 | -61.214 | -18.04 | -209.622 | -10.679 | -10.992

## spost_da_utilizz
| coord. telai | [11 empty] | coord. telai
| CC | qmax | qmin | Fx | Fy | ecc x | ecc y | [5 empty] | CC | qmax | qmin | Fx | Fy | ecc x | ecc y
impalcato 6 |  | telai in direzione x | [5 empty] | sisma x | sisma y | x+0,3y | y+0,3x | impalcato 6 |  | telai in direzione y | [5 empty] | sisma x | sisma y | x+0,3y | y+0,3x
| 0 | -1.036 | -0.633 | 18.163 | -2.058 | 1.318 | 1.59 | 19.481 | 3.648 | 20.5754 | 9.4923 |  | 0 | 0.262 | 0.174 | -2.615 | 20.881 | -1.992 | -2.403 | 4.607 | 23.284 | 11.5922 | 24.6661
| 5 | -0.724 | -0.438 | 17.419 | -1.019 | 0.615 | 0.742 | 18.034 | 1.761 | 18.5623 | 7.1712 |  | 5.7 | -0.095 | -0.048 | -1.458 | 19.911 | -1.19 | -1.436 | 2.648 | 21.347 | 9.0521 | 22.1414
| 9.7 | -0.43 | -0.254 | 16.747 | -0.382 | -0.046 | -0.055 | 16.793 | 0.437 | 16.9241 | 5.4749 |  | 10 | -0.363 | -0.216 | -0.622 | 19.198 | -0.585 | -0.707 | 1.207 | 19.905 | 7.1785 | 20.2671
| 15.7 | -0.055 | -0.02 | 15.933 | 1.408 | -0.89 | -1.073 | 16.823 | 2.481 | 17.5673 | 7.5279 |  | 13.1 | -0.557 | -0.337 | 0.316 | 18.696 | -0.149 | -0.181 | 0.465 | 18.877 | 6.1281 | 19.0165
[13 empty] | 19.05 | -0.929 | -0.57 | 1.35 | 17.763 | 0.688 | 0.828 | 2.038 | 18.591 | 7.6153 | 19.2024
impalcato 5 |  | telai in direzione x | [5 empty] | sisma x | sisma y | x+0,3y | y+0,3x |  | 24.3 | -1.257 | -0.775 | 2.413 | 16.978 | 1.426 | 1.718 | 3.839 | 18.696 | 9.4478 | 19.8477
| 0 | -0.765 | -0.468 | 15.473 | -1.696 | 1.193 | 1.387 | 16.666 | 3.083 | 17.5909 | 8.0828
| 5 | -0.535 | -0.324 | 14.86 | -0.84 | 0.554 | 0.645 | 15.414 | 1.485 | 15.8595 | 6.1092 | impalcato 5 |  | telai in direzione y | [5 empty] | sisma x | sisma y | x+0,3y | y+0,3x
| 9.7 | -0.319 | -0.189 | 14.308 | -0.328 | -0.046 | -0.053 | 14.354 | 0.381 | 14.4683 | 4.6872 |  | 0 | 0.22 | 0.147 | -2.178 | 17.649 | -1.804 | -2.098 | 3.982 | 19.747 | 9.9061 | 20.9416
| 15.7 | -0.043 | -0.017 | 13.639 | 1.173 | -0.813 | -0.943 | 14.452 | 2.116 | 15.0868 | 6.4516 |  | 5.7 | -0.042 | -0.017 | -1.209 | 16.864 | -1.076 | -1.252 | 2.285 | 18.116 | 7.7198 | 18.8015
[13 empty] | 10 | -0.24 | -0.14 | -0.511 | 16.289 | -0.527 | -0.614 | 1.038 | 16.903 | 6.1089 | 17.2144
impalcato 4 |  | telai in direzione x | [5 empty] | sisma x | sisma y | x+0,3y | y+0,3x |  | 13.1 | -0.382 | -0.23 | 0.273 | 15.884 | -0.131 | -0.154 | 0.404 | 16.038 | 5.2154 | 16.1592
| 0 | -0.502 | -0.307 | 11.786 | -1.242 | 0.967 | 1.092 | 12.753 | 2.334 | 13.4532 | 6.1599 |  | 19.05 | -0.656 | -0.401 | 1.145 | 15.133 | 0.629 | 0.729 | 1.774 | 15.862 | 6.5326 | 16.3942
| 5 | -0.35 | -0.212 | 11.32 | -0.618 | 0.449 | 0.508 | 11.769 | 1.126 | 12.1068 | 4.6567 |  | 24.3 | -0.897 | -0.552 | 2.036 | 14.502 | 1.3 | 1.508 | 3.336 | 16.01 | 8.139 | 17.0108
| 9.7 | -0.206 | -0.122 | 10.9 | -0.249 | -0.038 | -0.042 | 10.938 | 0.291 | 11.0253 | 3.5724
| 15.7 | -0.023 | -0.008 | 10.391 | 0.861 | -0.659 | -0.743 | 11.05 | 1.604 | 11.5312 | 4.919 | impalcato 4 |  | telai in direzione y | [5 empty] | sisma x | sisma y | x+0,3y | y+0,3x
[13 empty] | 0 | 0.131 | 0.088 | -1.641 | 13.387 | -1.458 | -1.647 | 3.099 | 15.034 | 7.6092 | 15.9637
impalcato 3 |  | telai in direzione x | [5 empty] | sisma x | sisma y | x+0,3y | y+0,3x |  | 5.7 | -0.042 | -0.021 | -0.906 | 12.83 | -0.868 | -0.981 | 1.774 | 13.811 | 5.9173 | 14.3432
| 0 | -0.28 | -0.172 | 7.339 | -0.732 | 0.616 | 0.68 | 7.955 | 1.412 | 8.3786 | 3.7985 |  | 10 | -0.173 | -0.103 | -0.378 | 12.422 | -0.422 | -0.478 | 0.8 | 12.9 | 4.67 | 13.14
| 5 | -0.193 | -0.117 | 7.049 | -0.367 | 0.286 | 0.316 | 7.335 | 0.683 | 7.5399 | 2.8835 |  | 13.1 | -0.268 | -0.162 | 0.212 | 12.135 | -0.101 | -0.116 | 0.313 | 12.251 | 3.9883 | 12.3449
| 9.7 | -0.111 | -0.065 | 6.787 | -0.154 | -0.024 | -0.025 | 6.811 | 0.179 | 6.8647 | 2.2223 |  | 19.05 | -0.449 | -0.275 | 0.881 | 11.605 | 0.515 | 0.58 | 1.396 | 12.185 | 5.0515 | 12.6038
| 15.7 | -0.006 | 0 | 6.47 | 0.507 | -0.419 | -0.461 | 6.889 | 0.968 | 7.1794 | 3.0347 |  | 24.3 | -0.609 | -0.375 | 1.557 | 11.161 | 1.059 | 1.193 | 2.616 | 12.354 | 6.3222 | 13.1388
impalcato 2 |  | telai in direzione x | [5 empty] | sisma x | sisma y | x+0,3y | y+0,3x | impalcato 3 |  | telai in direzione y | [5 empty] | sisma x | sisma y | x+0,3y | y+0,3x
| 0 | -0.1 | -0.061 | 3.015 | -0.259 | 0.22 | 0.235 | 3.235 | 0.494 | 3.3832 | 1.4645 |  | 0 | 0.062 | 0.042 | -1.005 | 8.338 | -0.924 | -1.019 | 1.929 | 9.357 | 4.7361 | 9.9357
| 5 | -0.068 | -0.041 | 2.922 | -0.131 | 0.101 | 0.109 | 3.023 | 0.24 | 3.095 | 1.1469 |  | 5.7 | -0.037 | -0.02 | -0.551 | 8.025 | -0.548 | -0.605 | 1.099 | 8.63 | 3.688 | 8.9597
| 9.7 | -0.038 | -0.023 | 2.839 | -0.065 | -0.011 | -0.011 | 2.85 | 0.076 | 2.8728 | 0.931 |  | 10 | -0.112 | -0.067 | -0.226 | 7.796 | -0.265 | -0.293 | 0.491 | 8.089 | 2.9177 | 8.2363
| 15.7 | 0 | 0.001 | 2.739 | 0.19 | -0.154 | -0.163 | 2.893 | 0.353 | 2.9989 | 1.2209 |  | 13.1 | -0.166 | -0.101 | 0.136 | 7.636 | -0.06 | -0.068 | 0.196 | 7.704 | 2.5072 | 7.7628
[13 empty] | 19.05 | -0.27 | -0.166 | 0.555 | 7.34 | 0.332 | 0.364 | 0.887 | 7.704 | 3.1982 | 7.9701
[13 empty] | 24.3 | -0.362 | -0.223 | 0.973 | 7.094 | 0.678 | 0.746 | 1.651 | 7.84 | 4.003 | 8.3353
[12 empty] | impalcato 2 |  | telai in direzione y | [5 empty] | sisma x | sisma y | x+0,3y | y+0,3x
[13 empty] | 0 | 0.017 | 0.012 | -0.358 | 3.408 | -0.331 | -0.353 | 0.689 | 3.761 | 1.8173 | 3.9677
[13 empty] | 5.7 | -0.02 | -0.011 | -0.193 | 3.312 | -0.195 | -0.209 | 0.388 | 3.521 | 1.4443 | 3.6374
[13 empty] | 10 | -0.047 | -0.028 | -0.079 | 3.243 | -0.093 | -0.099 | 0.172 | 3.342 | 1.1746 | 3.3936
[13 empty] | 13.1 | -0.067 | -0.041 | 0.061 | 3.196 | -0.019 | -0.021 | 0.08 | 3.217 | 1.0451 | 3.241
[13 empty] | 19.05 | -0.105 | -0.064 | 0.214 | 3.108 | 0.123 | 0.13 | 0.337 | 3.238 | 1.3084 | 3.3391
[13 empty] | 24.3 | -0.139 | -0.085 | 0.366 | 3.036 | 0.248 | 0.263 | 0.614 | 3.299 | 1.6037 | 3.4832

## Armatura travi
Telaio | Estr,1 | Estr,2 |  | qmax | qmin | Fx | Fy | M(Fx) | M(Fy) | sisma x | sisma y | x+0,3y | y+0,3x | Mtrave | Hpilastro | qmin+F | qmin-F | qmin+F a filo | qmin-F a filo | c [m] | Btrave [m] | Htrave [m] | dtrave [m] | MRd semplice | MRd doppia | Med < MRd | As_nec [cm2] | n barre | As [cm2] | As'_nec [cm2] | n barre | As' [cm2] | ARMATURA LONGITUDINALE | [11 empty] | Armatura | Area | r | 0.0197 | fyd | 391.3 | φscelti | Area φ
IMPALCATO 6 | [44 empty] | 2φ16 | 4.0212 | r' | 0.017 | fyk | 450 | 16 | 2.0106
[45 empty] | 3φ16 | 6.0319 |  |  |  |  | 20 | 3.1416
1 | 1 | 2 | Msin | -117.831 | -73.405 | 69.643 | -9.254 | 2.645 | 4.762 | 72.288 | -14.016 | 76.4928 | -35.7024 | 76.4928 | 0.6 | 3.0878 | -149.8978 | -15.0655 | -117.3889 | 0.04 | 0.3 | 0.6 | 0.56 | 242.418 | 373.7024 | VERIFICATO | 5.9523 | 3φ16 | 6.0319 | 0.76391 | 2φ16 | 4.0212 | VERIFICATO |  | 1 | 2 | 2 | 3 | [6 empty] | 4φ16 | 8.0425
1 | 1 | 2 | Mdes | -120.666 | -75.314 | -59.909 | 7.937 | -2.341 | -4.129 | -62.25 | 12.066 | -65.8698 | 30.741 | -65.8698 | 0.6 | -141.1838 | -9.4442 | -108.4823 | 8.9017 | 0.04 | 0.3 | 0.6 | 0.56 | 242.418 | 373.7024 | VERIFICATO | 5.5007 | 3φ16 | 6.0319 | 0.45137 | 2φ16 | 4.0212 | VERIFICATO | MRd_sup | -118.9574 | -118.9574 | -118.9574 | -118.9574 | [6 empty] | 3φ16+1φ20 | 9.1735
1 | 1 | 2 | Vsin | 135.422 | 84.437 | -21.773 | 2.889 | -0.838 | -1.494 | -22.611 | 4.383 | -23.9259 | 11.1663 | -23.9259 | 0.6 | 60.5111 | 108.3629 |  |  | 0.04 | 0.3 | 0.6 | 0.56 | [10 empty] | MRd_inf | 79.3049 | 79.3049 | 79.3049 | 79.3049 | [6 empty] | 4φ16+1φ20 | 11.1841
1 | 1 | 2 | Vdes | -136.374 | -85.079 | -21.773 | 2.889 | -0.838 | -1.494 | -22.611 | 4.383 | -23.9259 | 11.1663 | -23.9259 | 0.6 | -109.0049 | -61.1531 |  |  | 0.04 | 0.3 | 0.6 | 0.56 | [21 empty] | 3φ16+2φ20 | 12.315
1 | 2 | 3 | Msin | -111.003 | -69.099 | 58.756 | -7.863 | 2.054 | 3.892 | 60.81 | -11.755 | 64.3365 | -29.998 | 64.3365 | 0.6 | -4.7625 | -133.4355 | 10.7111 | -101.8451 | 0.04 | 0.3 | 0.6 | 0.56 | 242.418 | 373.7024 | VERIFICATO | 5.1642 | 3φ16 | 6.0319 | 0.54312 | 2φ16 | 4.0212 | VERIFICATO | [11 empty] | 2φ16+3φ20 | 13.446
1 | 2 | 3 | Mdes | -79.812 | -49.919 | -70.012 | 9.365 | -2.466 | -4.661 | -72.478 | 14.026 | -76.6858 | 35.7694 | -76.6858 | 0.6 | -126.6048 | 26.7668 | -97.2065 | 13.4853 | 0.04 | 0.3 | 0.6 | 0.56 | 242.418 | 373.7024 | VERIFICATO | 4.929 | 3φ16 | 6.0319 | 0.68379 | 2φ16 | 4.0212 | VERIFICATO | [11 empty] | 1φ16+4φ20 | 14.577
1 | 2 | 3 | Vsin | 125.851 | 78.44 | -24.527 | 3.282 | -0.861 | -1.629 | -25.388 | 4.911 | -26.8613 | 12.5274 | -26.8613 | 0.6 | 51.5787 | 105.3013 |  |  | 0.04 | 0.3 | 0.6 | 0.56 | [21 empty] | 5φ20 | 15.708
1 | 2 | 3 | Vdes | -113.969 | -71.133 | -24.527 | 3.282 | -0.861 | -1.629 | -25.388 | 4.911 | -26.8613 | 12.5274 | -26.8613 | 0.6 | -97.9943 | -44.2717 |  |  | 0.04 | 0.3 | 0.6 | 0.56
2 | 4 | 5 | Msin | -68.413 | -42.625 | 42.784 | -2.907 | 0.934 | 1.523 | 43.718 | -4.43 | 45.047 | -17.5454 | 45.047 | 0.3 | 2.422 | -87.672 | -7.3293 | -72.598 | 0.04 | 0.3 | 0.6 | 0.56 | 242.418 | 373.7024 | VERIFICATO | 3.6812 | 3φ16 | 6.0319 | 0.37164 | 2φ16 | 4.0212 | VERIFICATO |  | 4 | 5 | 5 | 6 | 6 | 7 | 7 | 8 | 8 | 9
2 | 4 | 5 | Mdes | -132.922 | -82.989 | -53.223 | 3.601 | -1.206 | -1.927 | -54.429 | 5.528 | -56.0874 | 21.8567 | -56.0874 | 0.6 | -139.0764 | -26.9016 | -104.6799 | -3.1503 | 0.04 | 0.3 | 0.6 | 0.56 | 242.418 | 373.7024 | VERIFICATO | 5.3079 | 3φ16 | 6.0319 | 0.15974 | 2φ16 | 4.0212 | VERIFICATO | MRd_sup | -118.9574 | -118.9574 | -118.9574 | -118.9574 | -42.4848 | -42.4848 | -42.4848 | -42.4848 | -42.4848 | -42.4848
2 | 4 | 5 | Vsin | 132.665 | 82.751 | -16.843 | 1.142 | -0.375 | -0.605 | -17.218 | 1.747 | -17.7421 | 6.9124 | -17.7421 | 0.6 | 65.0089 | 100.4931 |  |  | 0.04 | 0.3 | 0.6 | 0.56 | [10 empty] | MRd_inf | 79.3049 | 79.3049 | 79.3049 | 79.3049 | 28.3232 | 28.3232 | 28.3232 | 28.3232 | 28.3232 | 28.3232
2 | 4 | 5 | Vdes | -155.299 | -96.913 | -16.843 | 1.142 | -0.375 | -0.605 | -17.218 | 1.747 | -17.7421 | 6.9124 | -17.7421 | 0.6 | -114.6551 | -79.1709 |  |  | 0.04 | 0.3 | 0.6 | 0.56
2 | 5 | 6 | Msin | -83.549 | -52.013 | 55.188 | -3.893 | 0.844 | 1.751 | 56.032 | -5.644 | 57.7252 | -22.4536 | 57.7252 | 0.6 | 5.7122 | -109.7382 | -6.7775 | -80.2123 | 0.04 | 0.3 | 0.6 | 0.56 | 242.418 | 373.7024 | VERIFICATO | 4.0672 | 3φ16 | 6.0319 | 0.34366 | 2φ16 | 4.0212 | VERIFICATO
2 | 5 | 6 | Mdes | -67.567 | -42.302 | -61.504 | 4.328 | -0.977 | -1.977 | -62.481 | 6.305 | -64.3725 | 25.0493 | -64.3725 | 0.6 | -106.6745 | 22.0705 | -78.5034 | 10.9356 | 0.04 | 0.3 | 0.6 | 0.56 | 242.418 | 373.7024 | VERIFICATO | 3.9806 | 3φ16 | 6.0319 | 0.5545 | 2φ16 | 4.0212 | VERIFICATO
2 | 5 | 6 | Vsin | 112.335 | 70.026 | -27.137 | 1.912 | -0.423 | -0.867 | -27.56 | 2.779 | -28.3937 | 11.047 | -28.3937 | 0.6 | 41.6323 | 98.4197 |  |  | 0.04 | 0.3 | 0.6 | 0.56
2 | 5 | 6 | Vdes | -104.901 | -65.51 | -27.137 | 1.912 | -0.423 | -0.867 | -27.56 | 2.779 | -28.3937 | 11.047 | -28.3937 | 0.6 | -93.9037 | -37.1163 |  |  | 0.04 | 0.3 | 0.6 | 0.56
2 | 6 | 7 | Msin | -3.475 | -2.237 | 23.208 | -1.561 | 0.559 | 0.864 | 23.767 | -2.425 | 24.4945 | -9.5551 | 24.4945 | 0.6 | 22.2575 | -26.7315 | 19.0066 | -20.9228 | 0.04 | 0.5 | 0.24 | 0.2 | 51.5344 | 99.654 | VERIFICATO | 2.9706 | 3φ16 | 6.0319 | 2.6985 | 2φ16 | 4.0212 | VERIFICATO
2 | 6 | 7 | Mdes | -15.783 | -9.924 | -21.156 | 1.43 | -0.494 | -0.777 | -21.65 | 2.207 | -22.3121 | 8.702 | -22.3121 | 0.3 | -32.2361 | 12.3881 | -28.5879 | 11.5065 | 0.04 | 0.5 | 0.24 | 0.2 | 51.5344 | 99.654 | VERIFICATO | 4.0588 | 3φ16 | 6.0319 | 1.6337 | 2φ16 | 4.0212 | VERIFICATO
2 | 6 | 7 | Vsin | 6.523 | 4.263 | -14.311 | 0.965 | -0.34 | -0.529 | -14.651 | 1.494 | -15.0992 | 5.8893 | -15.0992 | 0.6 | -10.8362 | 19.3622 |  |  | 0.04 | 0.5 | 0.24 | 0.2
2 | 6 | 7 | Vdes | -14.464 | -9.222 | -14.311 | 0.965 | -0.34 | -0.529 | -14.651 | 1.494 | -15.0992 | 5.8893 | -15.0992 | 0.6 | -24.3212 | 5.8772 |  |  | 0.04 | 0.5 | 0.24 | 0.2
2 | 7 | 8 | Msin | -32.191 | -19.921 | 9.616 | -0.657 | 0.202 | 0.339 | 9.818 | -0.996 | 10.1168 | -3.9414 | 10.1168 | 0.3 | -9.8042 | -30.0378 | -7.2051 | -26.3725 | 0.04 | 0.5 | 0.24 | 0.2 | 51.5344 | 99.654 | VERIFICATO | 3.7443 | 3φ16 | 6.0319 | 1.023 | 2φ16 | 4.0212 | VERIFICATO
2 | 7 | 8 | Mdes | -32.229 | -19.94 | -10.475 | 0.714 | -0.226 | -0.373 | -10.701 | 1.087 | -11.0271 | 4.2973 | -11.0271 | 0.3 | -30.9671 | -8.9129 | -27.3008 | -6.3128 | 0.04 | 0.5 | 0.24 | 0.2 | 51.5344 | 99.654 | VERIFICATO | 3.8761 | 3φ16 | 6.0319 | 0.89627 | 2φ16 | 4.0212 | VERIFICATO
2 | 7 | 8 | Vsin | 33.76 | 20.881 | -3.377 | 0.23 | -0.072 | -0.12 | -3.449 | 0.35 | -3.554 | 1.3847 | -3.554 | 0.6 | 17.327 | 24.435 |  |  | 0.04 | 0.5 | 0.24 | 0.2
2 | 7 | 8 | Vdes | -33.773 | -20.888 | -3.377 | 0.23 | -0.072 | -0.12 | -3.449 | 0.35 | -3.554 | 1.3847 | -3.554 | 0.6 | -24.442 | -17.334 |  |  | 0.04 | 0.5 | 0.24 | 0.2
2 | 8 | 9 | Msin | -29.235 | -18.064 | 12.823 | -0.881 | 0.266 | 0.451 | 13.089 | -1.332 | 13.4886 | -5.2587 | 13.4886 | 0.3 | -4.5754 | -31.5526 | -2.4608 | -27.8205 | 0.04 | 0.5 | 0.24 | 0.2 | 51.5344 | 99.654 | VERIFICATO | 3.9499 | 3φ16 | 6.0319 | 0.34938 | 2φ16 | 4.0212 | VERIFICATO
2 | 8 | 9 | Mdes | -20.169 | -12.493 | -14.089 | 0.968 | -0.292 | -0.496 | -14.381 | 1.464 | -14.8202 | 5.7783 | -14.8202 | 0.3 | -27.3132 | 2.3272 | -23.8996 | 0.53104 | 0.04 | 0.5 | 0.24 | 0.2 | 51.5344 | 99.654 | VERIFICATO | 3.3932 | 3φ16 | 6.0319 | 0.075395 | 2φ16 | 4.0212 | VERIFICATO
2 | 8 | 9 | Vsin | 31.521 | 19.489 | -5.126 | 0.352 | -0.106 | -0.18 | -5.232 | 0.532 | -5.3916 | 2.1016 | -5.3916 | 0.6 | 14.0974 | 24.8806 |  |  | 0.04 | 0.5 | 0.24 | 0.2
2 | 8 | 9 | Vdes | -28.067 | -17.366 | -5.126 | 0.352 | -0.106 | -0.18 | -5.232 | 0.532 | -5.3916 | 2.1016 | -5.3916 | 0.6 | -22.7576 | -11.9744 |  |  | 0.04 | 0.5 | 0.24 | 0.2
3 | 10 | 11 | Msin | -79.547 | -47.75 | 39.708 | -0.827 | 0.02 | -0.022 | 39.728 | -0.849 | 39.9827 | -12.7674 | 39.9827 | 0.3 | -7.7673 | -87.7327 | 2.8142 | -72.3987 | 0.04 | 0.3 | 0.6 | 0.56 | 242.418 | 373.7024 | VERIFICATO | 3.671 | 3φ16 | 6.0319 | 0.1427 | 2φ16 | 4.0212 | VERIFICATO |  | 10 | 11 | 11 | 12 | 12 | 13 | 13 | 14 | 14 | 15
3 | 10 | 11 | Mdes | -132.971 | -79.742 | -49.965 | 1.04 | -0.029 | 0.025 | -49.994 | 1.065 | -50.3135 | 16.0632 | -50.3135 | 0.6 | -130.0555 | -29.4285 | -96.0197 | -4.8977 | 0.04 | 0.3 | 0.6 | 0.56 | 242.418 | 373.7024 | VERIFICATO | 4.8688 | 3φ16 | 6.0319 | 0.24834 | 2φ16 | 4.0212 | VERIFICATO | MRd_sup | -118.9574 | -118.9574 | -118.9574 | -118.9574 | -56.6464 | -42.4848 | -118.9574 | -118.9574 | -118.9574 | -118.9574
3 | 10 | 11 | Vsin | 144.071 | 86.385 | -15.732 | 0.328 | -0.009 | 0.008 | -15.741 | 0.336 | -15.8418 | 5.0583 | -15.8418 | 0.6 | 70.5432 | 102.2268 |  |  | 0.04 | 0.3 | 0.6 | 0.56 | [10 empty] | MRd_inf | 79.3049 | 79.3049 | 79.3049 | 79.3049 | 28.3232 | 28.3232 | 79.3049 | 79.3049 | 79.3049 | 79.3049
3 | 10 | 11 | Vdes | -162.817 | -97.611 | -15.732 | 0.328 | -0.009 | 0.008 | -15.741 | 0.336 | -15.8418 | 5.0583 | -15.8418 | 0.6 | -113.4528 | -81.7692 |  |  | 0.04 | 0.3 | 0.6 | 0.56
3 | 11 | 12 | Msin | -90.837 | -54.808 | 46.355 | -0.925 | 0.068 | 0.013 | 46.423 | -0.938 | 46.7044 | -14.8649 | 46.7044 | 0.6 | -8.1036 | -101.5124 | 8.2103 | -74.6941 | 0.04 | 0.3 | 0.6 | 0.56 | 242.418 | 373.7024 | VERIFICATO | 3.7874 | 3φ16 | 6.0319 | 0.41631 | 2φ16 | 4.0212 | VERIFICATO
3 | 11 | 12 | Mdes | -71.881 | -44.122 | -28.367 | 0.562 | -0.042 | -0.008 | -28.409 | 0.57 | -28.58 | 9.0927 | -28.58 | 0.6 | -72.702 | -15.542 | -47.3747 | -0.71909 | 0.04 | 0.3 | 0.6 | 0.56 | 242.418 | 373.7024 | VERIFICATO | 2.4022 | 3φ16 | 6.0319 | 0.036462 | 2φ16 | 4.0212 | VERIFICATO
3 | 11 | 12 | Vsin | 120.164 | 71.887 | -17.376 | 0.346 | -0.026 | -0.005 | -17.402 | 0.351 | -17.5073 | 5.5716 | -17.5073 | 0.6 | 54.3797 | 89.3943 |  |  | 0.04 | 0.3 | 0.6 | 0.56
3 | 11 | 12 | Vdes | -111.348 | -66.917 | -17.376 | 0.346 | -0.026 | -0.005 | -17.402 | 0.351 | -17.5073 | 5.5716 | -17.5073 | 0.6 | -84.4243 | -49.4097 |  |  | 0.04 | 0.3 | 0.6 | 0.56
3 | 12 | 13 | Msin | -55.626 | -35.657 | 18.15 | -0.398 | -0.016 | -0.032 | 18.166 | -0.43 | 18.295 | -5.8798 | 18.295 | 0.3 | -17.362 | -53.952 | -9.9657 | -42.5521 | 0.04 | 0.5 | 0.24 | 0.2 | 51.5344 | 99.654 | VERIFICATO | 6.0414 | 4φ16 | 8.0425 | 1.4149 | 2φ16 | 4.0212 | VERIFICATO
3 | 12 | 13 | Mdes | -51.027 | -32.813 | -22.928 | 0.494 | 0.006 | 0.028 | -22.934 | 0.522 | -23.0906 | 7.4022 | -23.0906 | 0.6 | -55.9036 | -9.7224 | -33.6543 | 4.5197 | 0.04 | 0.5 | 0.24 | 0.2 | 51.5344 | 99.654 | VERIFICATO | 4.7781 | 3φ16 | 6.0319 | 0.64169 | 2φ16 | 4.0212 | VERIFICATO
3 | 12 | 13 | Vsin | 96.855 | 62.654 | -13.246 | 0.288 | 0.007 | 0.02 | -13.253 | 0.308 | -13.3454 | 4.2839 | -13.3454 | 0.6 | 49.3086 | 75.9994 |  |  | 0.04 | 0.5 | 0.24 | 0.2
3 | 12 | 13 | Vdes | -93.888 | -60.819 | -13.246 | 0.288 | 0.007 | 0.02 | -13.253 | 0.308 | -13.3454 | 4.2839 | -13.3454 | 0.6 | -74.1644 | -47.4736 |  |  | 0.04 | 0.5 | 0.24 | 0.2
3 | 13 | 14 | Msin | -120.84 | -76.509 | 49.298 | -1.005 | 0.054 | -0.003 | 49.352 | -1.008 | 49.6544 | -15.8136 | 49.6544 | 0.6 | -26.8546 | -126.1634 | -5.6183 | -96.9925 | 0.04 | 0.3 | 0.6 | 0.56 | 242.418 | 373.7024 | VERIFICATO | 4.9181 | 3φ16 | 6.0319 | 0.28488 | 2φ16 | 4.0212 | VERIFICATO
3 | 13 | 14 | Mdes | -117.787 | -74.928 | -28.832 | 0.595 | -0.021 | 0.011 | -28.853 | 0.606 | -29.0348 | 9.2619 | -29.0348 | 0.3 | -103.9628 | -45.8932 | -89.4572 | -35.3548 | 0.04 | 0.3 | 0.6 | 0.56 | 242.418 | 373.7024 | VERIFICATO | 4.536 | 3φ16 | 6.0319 | 1.7927 | 2φ16 | 4.0212 | VERIFICATO
3 | 13 | 14 | Vsin | 132.484 | 84.012 | -13.13 | 0.269 | -0.013 | 0.002 | -13.143 | 0.271 | -13.2243 | 4.2139 | -13.2243 | 0.6 | 70.7877 | 97.2363 |  |  | 0.04 | 0.3 | 0.6 | 0.56
3 | 13 | 14 | Vdes | -131.458 | -83.48 | -13.13 | 0.269 | -0.013 | 0.002 | -13.143 | 0.271 | -13.2243 | 4.2139 | -13.2243 | 0.6 | -96.7043 | -70.2557 |  |  | 0.04 | 0.3 | 0.6 | 0.56
3 | 14 | 15 | Msin | -108.609 | -68.942 | 22.334 | -0.473 | 0 | -0.023 | 22.334 | -0.496 | 22.4828 | -7.1962 | 22.4828 | 0.3 | -46.4592 | -91.4248 | -36.002 | -77.7125 | 0.04 | 0.3 | 0.6 | 0.56 | 242.418 | 373.7024 | VERIFICATO | 3.9405 | 3φ16 | 6.0319 | 1.8255 | 2φ16 | 4.0212 | VERIFICATO
3 | 14 | 15 | Mdes | -53.364 | -33.915 | -34.257 | 0.714 | -0.017 | 0.02 | -34.274 | 0.734 | -34.4942 | 11.0162 | -34.4942 | 0.3 | -68.4092 | 0.5792 | -56.6984 | -7.8766 | 0.04 | 0.3 | 0.6 | 0.56 | 242.418 | 373.7024 | VERIFICATO | 2.8749 | 3φ16 | 6.0319 | 0.39939 | 2φ16 | 4.0212 | VERIFICATO
3 | 14 | 15 | Vsin | 126.968 | 80.565 | -10.777 | 0.226 | -0.003 | 0.008 | -10.78 | 0.234 | -10.8502 | 3.468 | -10.8502 | 0.6 | 69.7148 | 91.4152 |  |  | 0.04 | 0.3 | 0.6 | 0.56
3 | 14 | 15 | Vdes | -105.922 | -67.222 | -10.777 | 0.226 | -0.003 | 0.008 | -10.78 | 0.234 | -10.8502 | 3.468 | -10.8502 | 0.6 | -78.0722 | -56.3718 |  |  | 0.04 | 0.3 | 0.6 | 0.56
4 | 16 | 17 | Msin | -73.473 | -45.469 | 38.436 | 3.801 | -1.147 | -1.997 | 39.583 | 5.798 | 41.3224 | 17.6729 | 41.3224 | 0.3 | -4.1466 | -86.7914 | 7.1187 | -70.7627 | 0.04 | 0.3 | 0.6 | 0.56 | 242.418 | 373.7024 | VERIFICATO | 3.5881 | 3φ16 | 6.0319 | 0.36096 | 2φ16 | 4.0212 | VERIFICATO |  | 16 | 17 | 17 | 18 | 18 | 19 | 19 | 20 | 20 | 21
4 | 16 | 17 | Mdes | -153.624 | -95.297 | -45.759 | -4.523 | 1.353 | 2.376 | -47.112 | -6.899 | -49.1817 | -21.0326 | -49.1817 | 0.6 | -144.4787 | -46.1153 | -107.1764 | -18.3398 | 0.04 | 0.3 | 0.6 | 0.56 | 242.418 | 373.7024 | VERIFICATO | 5.4345 | 3φ16 | 6.0319 | 0.92994 | 2φ16 | 4.0212 | VERIFICATO | MRd_sup | -118.9574 | -118.9574 | -118.9574 | -118.9574 | -118.9574 | -118.9574 | -158.6099 | -158.6099 | -118.9574 | -118.9574
4 | 16 | 17 | Vsin | 146.878 | 90.98 | -14.771 | -1.46 | 0.439 | 0.767 | -15.21 | -2.227 | -15.8781 | -6.79 | -15.8781 | 0.6 | 75.1019 | 106.8581 |  |  | 0.04 | 0.3 | 0.6 | 0.56 | [10 empty] | MRd_inf | 79.3049 | 79.3049 | 79.3049 | 79.3049 | 79.3049 | 79.3049 | 79.3049 | 79.3049 | 79.3049 | 79.3049
4 | 16 | 17 | Vdes | -175.001 | -108.463 | -14.771 | -1.46 | 0.439 | 0.767 | -15.21 | -2.227 | -15.8781 | -6.79 | -15.8781 | 0.6 | -124.3411 | -92.5849 |  |  | 0.04 | 0.3 | 0.6 | 0.56
4 | 17 | 18 | Msin | -95.739 | -59.453 | 57.099 | 5.691 | -1.43 | -2.801 | 58.529 | 8.492 | 61.0766 | 26.0507 | 61.0766 | 0.6 | 1.6236 | -120.5296 | -12.7835 | -89.1345 | 0.04 | 0.3 | 0.6 | 0.56 | 242.418 | 373.7024 | VERIFICATO | 4.5197 | 3φ16 | 6.0319 | 0.6482 | 2φ16 | 4.0212 | VERIFICATO
4 | 17 | 18 | Mdes | -87.784 | -54.686 | -56.581 | -5.616 | 1.559 | 2.871 | -58.14 | -8.487 | -60.6861 | -25.929 | -60.6861 | 0.6 | -115.3721 | 6.0001 | -84.6421 | -7.7419 | 0.04 | 0.3 | 0.6 | 0.56 | 242.418 | 373.7024 | VERIFICATO | 4.2919 | 3φ16 | 6.0319 | 0.39256 | 2φ16 | 4.0212 | VERIFICATO
4 | 17 | 18 | Vsin | 123.261 | 76.337 | -26.434 | -2.629 | 0.695 | 1.319 | -27.129 | -3.948 | -28.3134 | -12.0867 | -28.3134 | 0.6 | 48.0236 | 104.6504 |  |  | 0.04 | 0.3 | 0.6 | 0.56
4 | 17 | 18 | Vdes | -119.56 | -74.12 | -26.434 | -2.629 | 0.695 | 1.319 | -27.129 | -3.948 | -28.3134 | -12.0867 | -28.3134 | 0.6 | -102.4334 | -45.8066 |  |  | 0.04 | 0.3 | 0.6 | 0.56
4 | 18 | 19 | Msin | -58.966 | -38.347 | 59.702 | 5.99 | -1.415 | -2.846 | 61.117 | 8.836 | 63.7678 | 27.1711 | 63.7678 | 0.6 | 25.4208 | -102.1148 | 23.9445 | -75.9959 | 0.04 | 0.3 | 0.6 | 0.56 | 242.418 | 373.7024 | VERIFICATO | 3.8535 | 3φ16 | 6.0319 | 1.2141 | 2φ16 | 4.0212 | VERIFICATO
4 | 18 | 19 | Mdes | -70.61 | -44.968 | -59.606 | -5.991 | 1.321 | 2.779 | -60.927 | -8.77 | -63.558 | -27.0481 | -63.558 | 0.6 | -108.526 | 18.59 | -81.1258 | 15.8324 | 0.04 | 0.3 | 0.6 | 0.56 | 242.418 | 373.7024 | VERIFICATO | 4.1136 | 3φ16 | 6.0319 | 0.8028 | 2φ16 | 4.0212 | VERIFICATO
4 | 18 | 19 | Vsin | 71.186 | 45.992 | -38.484 | -3.865 | 0.883 | 1.815 | -39.367 | -5.68 | -41.071 | -17.4901 | -41.071 | 0.6 | 4.921 | 87.063 |  |  | 0.04 | 0.3 | 0.6 | 0.56
4 | 18 | 19 | Vdes | -78.699 | -50.263 | -38.484 | -3.865 | 0.883 | 1.815 | -39.367 | -5.68 | -41.071 | -17.4901 | -41.071 | 0.6 | -91.334 | -9.192 |  |  | 0.04 | 0.3 | 0.6 | 0.56
4 | 19 | 20 | Msin | -160.065 | -104.684 | 55.697 | 5.474 | -1.816 | -3.014 | 57.513 | 8.488 | 60.0594 | 25.7419 | 60.0594 | 0.6 | -44.6246 | -164.7434 | -15.9288 | -123.8716 | 0.04 | 0.3 | 0.6 | 0.56 | 242.418 | 373.7024 | VERIFICATO | 6.281 | 4φ16 | 8.0425 | 0.80768 | 2φ16 | 4.0212 | VERIFICATO
4 | 19 | 20 | Mdes | -165.841 | -108.516 | -56.377 | -5.562 | 1.746 | 2.992 | -58.123 | -8.554 | -60.6892 | -25.9909 | -60.6892 | 0.6 | -169.2052 | -47.8268 | -127.947 | -18.7446 | 0.04 | 0.3 | 0.6 | 0.56 | 242.418 | 373.7024 | VERIFICATO | 6.4877 | 4φ16 | 8.0425 | 0.95046 | 2φ16 | 4.0212 | VERIFICATO
4 | 19 | 20 | Vsin | 176.28 | 115.946 | -18.835 | -1.855 | 0.599 | 1.009 | -19.434 | -2.864 | -20.2932 | -8.6942 | -20.2932 | 0.6 | 95.6528 | 136.2392 |  |  | 0.04 | 0.3 | 0.6 | 0.56
4 | 19 | 20 | Vdes | -178.221 | -117.234 | -18.835 | -1.855 | 0.599 | 1.009 | -19.434 | -2.864 | -20.2932 | -8.6942 | -20.2932 | 0.6 | -137.5272 | -96.9408 |  |  | 0.04 | 0.3 | 0.6 | 0.56
4 | 20 | 21 | Msin | -144.576 | -90.328 | 43.249 | 4.308 | -1.063 | -2.1 | 44.312 | 6.408 | 46.2344 | 19.7016 | 46.2344 | 0.6 | -44.0936 | -136.5624 | -18.508 | -101.1718 | 0.04 | 0.3 | 0.6 | 0.56 | 242.418 | 373.7024 | VERIFICATO | 5.13 | 3φ16 | 6.0319 | 0.93847 | 2φ16 | 4.0212 | VERIFICATO
4 | 20 | 21 | Mdes | -62.391 | -38.99 | -36.903 | -3.664 | 1.018 | 1.86 | -37.921 | -5.524 | -39.5782 | -16.9003 | -39.5782 | 0.3 | -78.5682 | 0.5882 | -63.8065 | -9.2711 | 0.04 | 0.3 | 0.6 | 0.56 | 242.418 | 373.7024 | VERIFICATO | 3.2354 | 3φ16 | 6.0319 | 0.4701 | 2φ16 | 4.0212 | VERIFICATO
4 | 20 | 21 | Vsin | 163.888 | 101.627 | -15.264 | -1.518 | 0.396 | 0.754 | -15.66 | -2.272 | -16.3416 | -6.97 | -16.3416 | 0.6 | 85.2854 | 117.9686 |  |  | 0.04 | 0.3 | 0.6 | 0.56
4 | 20 | 21 | Vdes | -132.579 | -82.07 | -15.264 | -1.518 | 0.396 | 0.754 | -15.66 | -2.272 | -16.3416 | -6.97 | -16.3416 | 0.6 | -98.4116 | -65.7284 |  |  | 0.04 | 0.3 | 0.6 | 0.56
5 | 4 | 10 | Msin | -26.64 | -19.163 | -11.482 | 85.611 | -3.345 | -6.721 | -14.827 | 92.332 | -42.5266 | 96.7801 | 96.7801 | 0.6 | 77.6171 | -115.9431 | 74.7098 | -96.3846 | 0.04 | 0.3 | 0.6 | 0.56 | 242.418 | 373.7024 | VERIFICATO | 4.8873 | 3φ16 | 6.0319 | 3.7882 | 2φ16 | 4.0212 | VERIFICATO |  | 4 | 10 | 10 | 16
5 | 4 | 10 | Mdes | -31.608 | -22.703 | 9.4 | -70.184 | 2.624 | 5.413 | 12.024 | -75.597 | 34.7031 | -79.2042 | -79.2042 | 0.6 | -101.9072 | 56.5012 | -81.8966 | 54.046 | 0.04 | 0.3 | 0.6 | 0.56 | 242.418 | 373.7024 | VERIFICATO | 4.1527 | 3φ16 | 6.0319 | 2.7405 | 2φ16 | 4.0212 | VERIFICATO | MRd_sup | -118.9574 | -118.9574 | -118.9574 | -118.9574
5 | 4 | 10 | Vsin | 38.611 | 27.752 | 4.443 | -33.147 | 1.27 | 2.582 | 5.713 | -35.729 | 16.4317 | -37.4429 | -37.4429 | 0.6 | -9.6909 | 65.1949 |  |  | 0.04 | 0.3 | 0.6 | 0.56 | [10 empty] | MRd_inf | 79.3049 | 79.3049 | 79.3049 | 79.3049
5 | 4 | 10 | Vdes | -40.725 | -29.259 | 4.443 | -33.147 | 1.27 | 2.582 | 5.713 | -35.729 | 16.4317 | -37.4429 | -37.4429 | 0.6 | -66.7019 | 8.1839 |  |  | 0.04 | 0.3 | 0.6 | 0.56
5 | 10 | 16 | Msin | -45.068 | -32.448 | -9.933 | 74.638 | -3.72 | -6.426 | -13.653 | 81.064 | -37.9722 | 85.1599 | 85.1599 | 0.6 | 52.7119 | -117.6079 | 50.8572 | -97.4492 | 0.04 | 0.3 | 0.6 | 0.56 | 242.418 | 373.7024 | VERIFICATO | 4.9413 | 3φ16 | 6.0319 | 2.5788 | 2φ16 | 4.0212 | VERIFICATO
5 | 10 | 16 | Mdes | -42.757 | -30.654 | 11.483 | -85.965 | 4.064 | 7.258 | 15.547 | -93.223 | 43.5139 | -97.8871 | -97.8871 | 0.6 | -128.5411 | 67.2331 | -108.5618 | 65.5578 | 0.04 | 0.3 | 0.6 | 0.56 | 242.418 | 373.7024 | VERIFICATO | 5.5047 | 3φ16 | 6.0319 | 3.3242 | 2φ16 | 4.0212 | VERIFICATO
5 | 10 | 16 | Vsin | 51.025 | 36.689 | 3.569 | -26.766 | 1.297 | 2.281 | 4.866 | -29.047 | 13.5801 | -30.5068 | -30.5068 | 0.6 | 6.1822 | 67.1958 |  |  | 0.04 | 0.3 | 0.6 | 0.56
5 | 10 | 16 | Vdes | -50.255 | -36.091 | 3.569 | -26.766 | 1.297 | 2.281 | 4.866 | -29.047 | 13.5801 | -30.5068 | -30.5068 | 0.6 | -66.5978 | -5.5842 |  |  | 0.04 | 0.3 | 0.6 | 0.56
6 | 5 | 11 | Msin | -16.949 | -10.481 | -1.454 | 18.082 | -0.566 | -0.983 | -2.02 | 19.065 | -7.7395 | 19.671 | 19.671 | 0.3 | 9.19 | -30.152 | 8.0401 | -26.6201 | 0.04 | 0.5 | 0.24 | 0.2 | 51.5344 | 99.654 | VERIFICATO | 3.7794 | 3φ16 | 6.0319 | 1.1415 | 2φ16 | 4.0212 | VERIFICATO |  | 5 | 11 | 11 | 17
6 | 5 | 11 | Mdes | -23.711 | -14.667 | 1.303 | -16.22 | 0.51 | 0.883 | 1.813 | -17.103 | 6.9439 | -17.6469 | -17.6469 | 0.3 | -32.3139 | 2.9799 | -28.5147 | 1.5627 | 0.04 | 0.5 | 0.24 | 0.2 | 51.5344 | 99.654 | VERIFICATO | 4.0484 | 3φ16 | 6.0319 | 0.22186 | 2φ16 | 4.0212 | VERIFICATO | MRd_sup | -42.4848 | -42.4848 | -42.4848 | -42.4848
6 | 5 | 11 | Vsin | 25.234 | 15.606 | 0.587 | -7.298 | 0.229 | 0.397 | 0.816 | -7.695 | 3.1245 | -7.9398 | -7.9398 | 0.6 | 7.6662 | 23.5458 |  |  | 0.04 | 0.5 | 0.24 | 0.2 | [10 empty] | MRd_inf | 28.3232 | 28.3232 | 28.3232 | 28.3232
6 | 5 | 11 | Vdes | -28.111 | -17.388 | 0.587 | -7.298 | 0.229 | 0.397 | 0.816 | -7.695 | 3.1245 | -7.9398 | -7.9398 | 0.6 | -25.3278 | -9.4482 |  |  | 0.04 | 0.5 | 0.24 | 0.2
6 | 11 | 17 | Msin | -34.107 | -21.092 | -1.094 | 13.628 | -0.441 | -0.75 | -1.535 | 14.378 | -5.8484 | 14.8385 | 14.8385 | 0.3 | -6.2535 | -35.9305 | -3.7998 | -31.8964 | 0.04 | 0.5 | 0.24 | 0.2 | 51.5344 | 99.654 | VERIFICATO | 4.5285 | 3φ16 | 6.0319 | 0.53949 | 2φ16 | 4.0212 | VERIFICATO
6 | 11 | 17 | Mdes | -28.609 | -17.698 | 1.238 | -15.405 | 0.492 | 0.845 | 1.73 | -16.25 | 6.605 | -16.769 | -16.769 | 0.3 | -34.467 | -0.929 | -30.6027 | 1.3549 | 0.04 | 0.5 | 0.24 | 0.2 | 51.5344 | 99.654 | VERIFICATO | 4.3449 | 3φ16 | 6.0319 | 0.19236 | 2φ16 | 4.0212 | VERIFICATO
6 | 11 | 17 | Vsin | 34.966 | 21.626 | 0.389 | -4.839 | 0.155 | 0.266 | 0.544 | -5.105 | 2.0755 | -5.2682 | -5.2682 | 0.6 | 16.3578 | 26.8942 |  |  | 0.04 | 0.5 | 0.24 | 0.2
6 | 11 | 17 | Vdes | -33.134 | -20.494 | 0.389 | -4.839 | 0.155 | 0.266 | 0.544 | -5.105 | 2.0755 | -5.2682 | -5.2682 | 0.6 | -25.7622 | -15.2258 |  |  | 0.04 | 0.5 | 0.24 | 0.2
7 | 6 | 12 | Msin | -32.658 | -21.434 | -1.68 | 44.329 | -0.653 | -1.194 | -2.333 | 45.523 | -15.9899 | 46.2229 | 46.2229 | 0.3 | 24.7889 | -67.6569 | 21.6297 | -57.3077 | 0.04 | 0.3 | 0.6 | 0.56 | 242.418 | 373.7024 | VERIFICATO | 2.9058 | 3φ16 | 6.0319 | 1.0968 | 2φ16 | 4.0212 | VERIFICATO |  | 6 | 12 | 12 | 18
7 | 6 | 12 | Mdes | -53.065 | -35.233 | 2.451 | -63.789 | 0.849 | 1.66 | 3.3 | -65.449 | 22.9347 | -66.439 | -66.439 | 0.6 | -101.672 | 31.206 | -79.2124 | 23.1262 | 0.04 | 0.3 | 0.6 | 0.56 | 242.418 | 373.7024 | VERIFICATO | 4.0165 | 3φ16 | 6.0319 | 1.1726 | 2φ16 | 4.0212 | VERIFICATO | MRd_sup | -118.9574 | -118.9574 | -56.6464 | -56.6464
7 | 6 | 12 | Vsin | 68.696 | 45.028 | 0.879 | -23 | 0.319 | 0.607 | 1.198 | -23.607 | 8.2801 | -23.9664 | -23.9664 | 0.6 | 21.0616 | 68.9944 |  |  | 0.04 | 0.3 | 0.6 | 0.56 | [10 empty] | MRd_inf | 79.3049 | 79.3049 | 28.3232 | 28.3232
7 | 6 | 12 | Vdes | -77.38 | -50.899 | 0.879 | -23 | 0.319 | 0.607 | 1.198 | -23.607 | 8.2801 | -23.9664 | -23.9664 | 0.6 | -74.8654 | -26.9326 |  |  | 0.04 | 0.3 | 0.6 | 0.56
7 | 12 | 18 | Msin | -69.939 | -47.55 | -0.61 | 16.396 | -0.313 | -0.495 | -0.923 | 16.891 | -5.9903 | 17.1679 | 17.1679 | 0.6 | -30.3821 | -64.7179 | -18.0512 | -48.9076 | 0.04 | 0.5 | 0.24 | 0.2 | 51.5344 | 99.654 | VERIFICATO | 6.9437 | 4φ16 | 8.0425 | 2.5629 | 2φ16 | 4.0212 | VERIFICATO
7 | 12 | 18 | Mdes | -54.436 | -37.038 | 0.629 | -16.843 | 0.312 | 0.502 | 0.941 | -17.345 | 6.1445 | -17.6273 | -17.6273 | 0.3 | -54.6653 | -19.4107 | -47.2857 | -13.7708 | 0.04 | 0.5 | 0.24 | 0.2 | 51.5344 | 99.654 | VERIFICATO | 6.7135 | 4φ16 | 8.0425 | 1.9551 | 2φ16 | 4.0212 | VERIFICATO
7 | 12 | 18 | Vsin | 68.944 | 46.902 | 0.206 | -5.54 | 0.104 | 0.166 | 0.31 | -5.706 | 2.0218 | -5.799 | -5.799 | 0.6 | 41.103 | 52.701 |  |  | 0.04 | 0.5 | 0.24 | 0.2
7 | 12 | 18 | Vdes | -63.776 | -43.398 | 0.206 | -5.54 | 0.104 | 0.166 | 0.31 | -5.706 | 2.0218 | -5.799 | -5.799 | 0.6 | -49.197 | -37.599 |  |  | 0.04 | 0.5 | 0.24 | 0.2
8 | 1 | 7 | Msin | -45.942 | -29.228 | 0.69 | 46.223 | -0.268 | -0.402 | 0.958 | 46.625 | 14.9455 | 46.9124 | 46.9124 | 0.3 | 17.6844 | -76.1404 | 12.0401 | -64.0979 | 0.04 | 0.3 | 0.6 | 0.56 | 242.418 | 373.7024 | VERIFICATO | 3.2502 | 3φ16 | 6.0319 | 0.6105 | 2φ16 | 4.0212 | VERIFICATO |  | 1 | 7 | 7 | 13 | 13 | 19
8 | 1 | 7 | Mdes | -79.981 | -51.197 | -0.874 | -58.856 | 0.335 | 0.507 | -1.209 | -59.363 | -19.0179 | -59.7257 | -59.7257 | 0.6 | -110.9227 | 8.5287 | -84.2013 | -5.3963 | 0.04 | 0.3 | 0.6 | 0.56 | 242.418 | 373.7024 | VERIFICATO | 4.2695 | 3φ16 | 6.0319 | 0.27363 | 2φ16 | 4.0212 | VERIFICATO | MRd_sup | -118.9574 | -118.9574 | -118.9574 | -118.9574 | -56.6464 | -56.6464
8 | 1 | 7 | Vsin | 92.067 | 58.956 | -0.313 | -21.015 | 0.121 | 0.182 | -0.434 | -21.197 | -6.7931 | -21.3272 | -21.3272 | 0.6 | 37.6288 | 80.2832 |  |  | 0.04 | 0.3 | 0.6 | 0.56 | [10 empty] | MRd_inf | 79.3049 | 79.3049 | 79.3049 | 79.3049 | 42.4848 | 28.3232
8 | 1 | 7 | Vdes | -105.683 | -67.744 | -0.313 | -21.015 | 0.121 | 0.182 | -0.434 | -21.197 | -6.7931 | -21.3272 | -21.3272 | 0.6 | -89.0712 | -46.4168 |  |  | 0.04 | 0.3 | 0.6 | 0.56
8 | 7 | 13 | Msin | -104.443 | -65.43 | 0.816 | 55.442 | -0.303 | -0.469 | 1.119 | 55.911 | 17.8923 | 56.2467 | 56.2467 | 0.6 | -9.1833 | -121.6767 | 9.2495 | -90.9635 | 0.04 | 0.3 | 0.6 | 0.56 | 242.418 | 373.7024 | VERIFICATO | 4.6124 | 3φ16 | 6.0319 | 0.469 | 2φ16 | 4.0212 | VERIFICATO
8 | 7 | 13 | Mdes | -79.607 | -51.786 | -0.582 | -39.379 | 0.22 | 0.337 | -0.802 | -39.716 | -12.7168 | -39.9566 | -39.9566 | 0.3 | -91.7426 | -11.8294 | -77.2569 | -3.4839 | 0.04 | 0.3 | 0.6 | 0.56 | 242.418 | 373.7024 | VERIFICATO | 3.9174 | 3φ16 | 6.0319 | 0.17666 | 2φ16 | 4.0212 | VERIFICATO
8 | 7 | 13 | Vsin | 131.597 | 81.91 | -0.297 | -20.174 | 0.111 | 0.171 | -0.408 | -20.345 | -6.5115 | -20.4674 | -20.4674 | 0.6 | 61.4426 | 102.3774 |  |  | 0.04 | 0.3 | 0.6 | 0.56
8 | 7 | 13 | Vdes | -121.028 | -76.104 | -0.297 | -20.174 | 0.111 | 0.171 | -0.408 | -20.345 | -6.5115 | -20.4674 | -20.4674 | 0.6 | -96.5714 | -55.6366 |  |  | 0.04 | 0.3 | 0.6 | 0.56
8 | 13 | 19 | Msin | -71.15 | -48.114 | 0.16 | 10.362 | -0.068 | -0.095 | 0.228 | 10.457 | 3.3651 | 10.5254 | 10.5254 | 0.3 | -37.5886 | -58.6394 | -31.1624 | -50.9758 | 0.04 | 0.5 | 0.24 | 0.2 | 51.5344 | 99.654 | VERIFICATO | 7.2374 | 4φ16 | 8.0425 | 4.4243 | 3φ16 | 6.0319 | VERIFICATO
8 | 13 | 19 | Mdes | -54.653 | -37.217 | -0.212 | -14.009 | 0.086 | 0.125 | -0.298 | -14.134 | -4.5382 | -14.2234 | -14.2234 | 0.3 | -51.4404 | -22.9936 | -44.3216 | -17.1122 | 0.04 | 0.5 | 0.24 | 0.2 | 51.5344 | 99.654 | VERIFICATO | 6.2926 | 4φ16 | 8.0425 | 2.4295 | 2φ16 | 4.0212 | VERIFICATO
8 | 13 | 19 | Vsin | 69.109 | 46.966 | -0.062 | -4.061 | 0.026 | 0.037 | -0.088 | -4.098 | -1.3174 | -4.1244 | -4.1244 | 0.6 | 42.8416 | 51.0904 |  |  | 0.04 | 0.5 | 0.24 | 0.2
8 | 13 | 19 | Vdes | -63.611 | -43.334 | -0.062 | -4.061 | 0.026 | 0.037 | -0.088 | -4.098 | -1.3174 | -4.1244 | -4.1244 | 0.6 | -47.4584 | -39.2096 |  |  | 0.04 | 0.5 | 0.24 | 0.2
9 | 2 | 8 | Msin | -69.595 | -41.877 | 3.354 | 45.306 | 0.862 | 1.544 | 4.216 | 46.85 | 18.271 | 48.1148 | 48.1148 | 0.3 | 6.2378 | -89.9918 | -2.634 | -74.5549 | 0.04 | 0.3 | 0.6 | 0.56 | 242.418 | 373.7024 | VERIFICATO | 3.7804 | 3φ16 | 6.0319 | 0.13356 | 2φ16 | 4.0212 | VERIFICATO |  | 2 | 8 | 8 | 14 | 14 | 20
9 | 2 | 8 | Mdes | -95.419 | -56.858 | -4.294 | -57.669 | -1.146 | -2.007 | -5.44 | -59.676 | -23.3428 | -61.308 | -61.308 | 0.6 | -118.166 | 4.45 | -85.4946 | -15.0912 | 0.04 | 0.3 | 0.6 | 0.56 | 242.418 | 373.7024 | VERIFICATO | 4.3351 | 3φ16 | 6.0319 | 0.76522 | 2φ16 | 4.0212 | VERIFICATO | MRd_sup | -118.9574 | -118.9574 | -118.9574 | -118.9574 | -42.4848 | -42.4848
9 | 2 | 8 | Vsin | 135.16 | 81.029 | -1.53 | -20.594 | -0.402 | -0.71 | -1.932 | -21.304 | -8.3232 | -21.8836 | -21.8836 | 0.6 | 59.1454 | 102.9126 |  |  | 0.04 | 0.3 | 0.6 | 0.56 | [10 empty] | MRd_inf | 79.3049 | 79.3049 | 79.3049 | 79.3049 | 28.3232 | 28.3232
9 | 2 | 8 | Vdes | -145.49 | -87.021 | -1.53 | -20.594 | -0.402 | -0.71 | -1.932 | -21.304 | -8.3232 | -21.8836 | -21.8836 | 0.6 | -108.9046 | -65.1374 |  |  | 0.04 | 0.3 | 0.6 | 0.56
9 | 8 | 14 | Msin | -92.89 | -55.705 | 4.031 | 56.034 | 0.585 | 1.568 | 4.616 | 57.602 | 21.8966 | 58.9868 | 58.9868 | 0.6 | 3.2818 | -114.6918 | -12.1567 | -83.0657 | 0.04 | 0.3 | 0.6 | 0.56 | 242.418 | 373.7024 | VERIFICATO | 4.2119 | 3φ16 | 6.0319 | 0.61642 | 2φ16 | 4.0212 | VERIFICATO
9 | 8 | 14 | Mdes | -97.244 | -58.254 | -4.654 | -64.357 | -0.732 | -1.85 | -5.386 | -66.207 | -25.2481 | -67.8228 | -67.8228 | 0.6 | -126.0768 | 9.5688 | -94.1252 | -6.1952 | 0.04 | 0.3 | 0.6 | 0.56 | 242.418 | 373.7024 | VERIFICATO | 4.7727 | 3φ16 | 6.0319 | 0.31413 | 2φ16 | 4.0212 | VERIFICATO
9 | 8 | 14 | Vsin | 130.979 | 78.441 | -1.848 | -25.614 | -0.28 | -0.727 | -2.128 | -26.341 | -10.0303 | -26.9794 | -26.9794 | 0.6 | 51.4616 | 105.4204 |  |  | 0.04 | 0.3 | 0.6 | 0.56
9 | 8 | 14 | Vdes | -132.832 | -79.526 | -1.848 | -25.614 | -0.28 | -0.727 | -2.128 | -26.341 | -10.0303 | -26.9794 | -26.9794 | 0.6 | -106.5054 | -52.5466 |  |  | 0.04 | 0.3 | 0.6 | 0.56
9 | 14 | 20 | Msin | -37.503 | -23.174 | 1.141 | 15.184 | 0.337 | 0.555 | 1.478 | 15.739 | 6.1997 | 16.1824 | 16.1824 | 0.6 | -6.9916 | -39.3564 | -2.0458 | -31.1196 | 0.04 | 0.5 | 0.24 | 0.2 | 51.5344 | 99.654 | VERIFICATO | 4.4183 | 3φ16 | 6.0319 | 0.29046 | 2φ16 | 4.0212 | VERIFICATO
9 | 14 | 20 | Mdes | -28.696 | -17.71 | -1.177 | -15.716 | -0.329 | -0.561 | -1.506 | -16.277 | -6.3891 | -16.7288 | -16.7288 | 0.3 | -34.4388 | -0.9812 | -30.5937 | 1.2184 | 0.04 | 0.5 | 0.24 | 0.2 | 51.5344 | 99.654 | VERIFICATO | 4.3436 | 3φ16 | 6.0319 | 0.17298 | 2φ16 | 4.0212 | VERIFICATO
9 | 14 | 20 | Vsin | 35.518 | 21.971 | -0.386 | -5.15 | -0.111 | -0.186 | -0.497 | -5.336 | -2.0978 | -5.4851 | -5.4851 | 0.6 | 16.4859 | 27.4561 |  |  | 0.04 | 0.5 | 0.24 | 0.2
9 | 14 | 20 | Vdes | -32.582 | -20.149 | -0.386 | -5.15 | -0.111 | -0.186 | -0.497 | -5.336 | -2.0978 | -5.4851 | -5.4851 | 0.6 | -25.6341 | -14.6639 |  |  | 0.04 | 0.5 | 0.24 | 0.2
10 | 3 | 9 | Msin | -59.567 | -37.065 | 6.104 | 42.207 | 1.804 | 3.199 | 7.908 | 45.406 | 21.5298 | 47.7784 | 47.7784 | 0.3 | 10.7134 | -84.8434 | 2.3281 | -70.0519 | 0.04 | 0.3 | 0.6 | 0.56 | 242.418 | 373.7024 | VERIFICATO | 3.5521 | 3φ16 | 6.0319 | 0.11805 | 2φ16 | 4.0212 | VERIFICATO |  | 3 | 9 | 9 | 15 | 15 | 21
10 | 3 | 9 | Mdes | -101.497 | -63.159 | -7.556 | -52.14 | -2.185 | -3.932 | -9.741 | -56.072 | -26.5626 | -58.9943 | -58.9943 | 0.6 | -122.1533 | -4.1647 | -89.4389 | 15.7373 | 0.04 | 0.3 | 0.6 | 0.56 | 242.418 | 373.7024 | VERIFICATO | 4.5351 | 3φ16 | 6.0319 | 0.79798 | 2φ16 | 4.0212 | VERIFICATO | MRd_sup | -118.9574 | -118.9574 | -118.9574 | -118.9574 | -118.9574 | -118.9574
10 | 3 | 9 | Vsin | 124.214 | 77.256 | -2.732 | -18.869 | -0.798 | -1.426 | -3.53 | -20.295 | -9.6185 | -21.354 | -21.354 | 0.6 | 55.902 | 98.61 |  |  | 0.04 | 0.3 | 0.6 | 0.56 | [10 empty] | MRd_inf | 79.3049 | 79.3049 | 79.3049 | 79.3049 | 79.3049 | 79.3049
10 | 3 | 9 | Vdes | -140.986 | -87.694 | -2.732 | -18.869 | -0.798 | -1.426 | -3.53 | -20.295 | -9.6185 | -21.354 | -21.354 | 0.6 | -109.048 | -66.34 |  |  | 0.04 | 0.3 | 0.6 | 0.56
10 | 9 | 15 | Msin | -99.928 | -62.523 | 8.601 | 59.359 | 2.22 | 4.302 | 10.821 | 63.661 | 29.9193 | 66.9073 | 66.9073 | 0.6 | 4.3843 | -129.4303 | -10.8635 | -97.3021 | 0.04 | 0.3 | 0.6 | 0.56 | 242.418 | 373.7024 | VERIFICATO | 4.9338 | 3φ16 | 6.0319 | 0.55085 | 2φ16 | 4.0212 | VERIFICATO
10 | 9 | 15 | Mdes | -88.697 | -55.787 | -8.392 | -57.946 | -2.182 | -4.206 | -10.574 | -62.152 | -29.2196 | -65.3242 | -65.3242 | 0.6 | -121.1112 | 9.5372 | -89.8431 | -4.8505 | 0.04 | 0.3 | 0.6 | 0.56 | 242.418 | 373.7024 | VERIFICATO | 4.5556 | 3φ16 | 6.0319 | 0.24595 | 2φ16 | 4.0212 | VERIFICATO
10 | 9 | 15 | Vsin | 127.034 | 78.96 | -3.616 | -24.958 | -0.937 | -1.81 | -4.553 | -26.768 | -12.5834 | -28.1339 | -28.1339 | 0.6 | 50.8261 | 107.0939 |  |  | 0.04 | 0.3 | 0.6 | 0.56
10 | 9 | 15 | Vdes | -122.254 | -76.093 | -3.616 | -24.958 | -0.937 | -1.81 | -4.553 | -26.768 | -12.5834 | -28.1339 | -28.1339 | 0.6 | -104.2269 | -47.9591 |  |  | 0.04 | 0.3 | 0.6 | 0.56
10 | 15 | 21 | Msin | -61.299 | -42.311 | 8.339 | 57.374 | 2.319 | 4.284 | 10.658 | 61.658 | 29.1554 | 64.8554 | 64.8554 | 0.6 | 22.5444 | -107.1664 | 17.871 | -88.4626 | 0.04 | 0.3 | 0.6 | 0.56 | 242.418 | 373.7024 | VERIFICATO | 4.4856 | 3φ16 | 6.0319 | 0.90617 | 2φ16 | 4.0212 | VERIFICATO
10 | 15 | 21 | Mdes | -37.07 | -26.881 | -9.713 | -66.805 | -2.624 | -4.942 | -12.337 | -71.747 | -33.8611 | -75.4481 | -75.4481 | 0.6 | -102.3291 | 48.5671 | -85.1685 | 45.4369 | 0.04 | 0.3 | 0.6 | 0.56 | 242.418 | 373.7024 | VERIFICATO | 4.3186 | 3φ16 | 6.0319 | 2.3039 | 2φ16 | 4.0212 | VERIFICATO
10 | 15 | 21 | Vsin | 54.678 | 38.962 | -3.009 | -20.696 | -0.824 | -1.538 | -3.833 | -22.234 | -10.5032 | -23.3839 | -23.3839 | 0.6 | 15.5781 | 62.3459 |  |  | 0.04 | 0.3 | 0.6 | 0.56
10 | 15 | 21 | Vdes | -46.602 | -33.818 | -3.009 | -20.696 | -0.824 | -1.538 | -3.833 | -22.234 | -10.5032 | -23.3839 | -23.3839 | 0.6 | -57.2019 | -10.4341 |  |  | 0.04 | 0.3 | 0.6 | 0.56
IMPALCATO 5
1 | 1 | 2 | Msin | -155.14 | -96.663 | 136.335 | -17.169 | 7.002 | 10.006 | 143.337 | -27.175 | 151.4895 | -70.1761 | 151.4895 | 0.7 | 54.8265 | -248.1525 | 40.6765 | -199.3704 | 0.04 | 0.3 | 0.6 | 0.56 | 242.418 | 373.7024 | VERIFICATO | 10.1093 | 4φ16+1φ20 | 11.1841 | 2.0625 | 2φ16 | 4.0212 | VERIFICATO |  | 1 | 2 | 2 | 3
1 | 1 | 2 | Mdes | -105.75 | -66.048 | -128.554 | 16.168 | -6.639 | -9.464 | -135.193 | 25.632 | -142.8826 | 66.1899 | -142.8826 | 0.7 | -208.9306 | 76.8346 | -163.7503 | 66.2865 | 0.04 | 0.3 | 0.6 | 0.56 | 242.418 | 373.7024 | VERIFICATO | 8.3031 | 3φ16+1φ20 | 9.1735 | 3.3611 | 2φ16 | 4.0212 | VERIFICATO | MRd_sup | -220.5669 | -180.9144 | -180.9144 | -180.9144
1 | 1 | 2 | Vsin | 144.199 | 89.903 | -44.519 | 5.603 | -2.293 | -3.272 | -46.812 | 8.875 | -49.4745 | 22.9186 | -49.4745 | 0.7 | 40.4285 | 139.3775 |  |  | 0.04 | 0.3 | 0.6 | 0.56 | [10 empty] | MRd_inf | 79.3049 | 79.3049 | 118.9574 | 118.9574
1 | 1 | 2 | Vdes | -127.597 | -79.612 | -44.519 | 5.603 | -2.293 | -3.272 | -46.812 | 8.875 | -49.4745 | 22.9186 | -49.4745 | 0.7 | -129.0865 | -30.1375 |  |  | 0.04 | 0.3 | 0.6 | 0.56
1 | 2 | 3 | Msin | -95.145 | -59.133 | 135.537 | -17.11 | 6.841 | 9.861 | 142.378 | -26.971 | 150.4693 | -69.6844 | 150.4693 | 0.7 | 91.3363 | -209.6023 | 86.417 | -163.3516 | 0.04 | 0.3 | 0.6 | 0.56 | 242.418 | 373.7024 | VERIFICATO | 8.2829 | 3φ16+1φ20 | 9.1735 | 4.3819 | 3φ16 | 6.0319 | VERIFICATO
1 | 2 | 3 | Mdes | -108.658 | -67.988 | -143.71 | 18.157 | -7.23 | -10.436 | -150.94 | 28.593 | -159.5179 | 73.875 | -159.5179 | 0.7 | -227.5059 | 91.5299 | -180.0746 | 85.4301 | 0.04 | 0.3 | 0.6 | 0.56 | 242.418 | 373.7024 | VERIFICATO | 9.1309 | 3φ16+1φ20 | 9.1735 | 4.3318 | 3φ16 | 6.0319 | VERIFICATO
1 | 2 | 3 | Vsin | 117.336 | 73.1 | -53.19 | 6.717 | -2.68 | -3.866 | -55.87 | 10.583 | -59.0449 | 27.344 | -59.0449 | 0.7 | 14.0551 | 132.1449 |  |  | 0.04 | 0.3 | 0.6 | 0.56
1 | 2 | 3 | Vdes | -122.484 | -76.473 | -53.19 | 6.717 | -2.68 | -3.866 | -55.87 | 10.583 | -59.0449 | 27.344 | -59.0449 | 0.7 | -135.5179 | -17.4281 |  |  | 0.04 | 0.3 | 0.6 | 0.56
2 | 4 | 5 | Msin | -113.954 | -71.006 | 96.356 | -6.188 | 2.507 | 3.533 | 98.863 | -9.721 | 101.7793 | -39.3799 | 101.7793 | 0.3 | 30.7733 | -172.7853 | 22.4748 | -152.8799 | 0.04 | 0.3 | 0.6 | 0.56 | 242.418 | 373.7024 | VERIFICATO | 7.7519 | 4φ16 | 8.0425 | 1.1396 | 2φ16 | 4.0212 | VERIFICATO |  | 4 | 5 | 5 | 6 | 6 | 7 | 7 | 8 | 8 | 9
2 | 4 | 5 | Mdes | -138.014 | -86.159 | -112.418 | 7.204 | -2.939 | -4.123 | -115.357 | 11.327 | -118.7551 | 45.9341 | -118.7551 | 0.7 | -204.9141 | 32.5961 | -156.6069 | 11.3716 | 0.04 | 0.3 | 0.6 | 0.56 | 242.418 | 373.7024 | VERIFICATO | 7.9409 | 4φ16 | 8.0425 | 0.57661 | 2φ16 | 4.0212 | VERIFICATO | MRd_sup | -158.6099 | -158.6099 | -158.6099 | -180.9144 | -42.4848 | -56.6464 | -42.4848 | -42.4848 | -42.4848 | -42.4848
2 | 4 | 5 | Vsin | 150.791 | 94.013 | -36.627 | 2.349 | -0.955 | -1.343 | -37.582 | 3.692 | -38.6896 | 14.9666 | -38.6896 | 0.7 | 55.3234 | 132.7026 |  |  | 0.04 | 0.3 | 0.6 | 0.56 | [10 empty] | MRd_inf | 79.3049 | 79.3049 | 118.9574 | 118.9574 | 42.4848 | 42.4848 | 28.3232 | 28.3232 | 28.3232 | 28.3232
2 | 4 | 5 | Vdes | -159.232 | -99.331 | -36.627 | 2.349 | -0.955 | -1.343 | -37.582 | 3.692 | -38.6896 | 14.9666 | -38.6896 | 0.7 | -138.0206 | -60.6414 |  |  | 0.04 | 0.3 | 0.6 | 0.56
2 | 5 | 6 | Msin | -63.185 | -39.205 | 139.311 | -9.035 | 3.343 | 4.882 | 142.654 | -13.917 | 146.8291 | -56.7132 | 146.8291 | 0.7 | 107.6241 | -186.0341 | 106.757 | -138.1522 | 0.04 | 0.3 | 0.6 | 0.56 | 242.418 | 373.7024 | VERIFICATO | 7.0052 | 4φ16 | 8.0425 | 5.4132 | 3φ16 | 6.0319 | VERIFICATO
2 | 5 | 6 | Mdes | -102.273 | -63.989 | -144.815 | 9.395 | -3.471 | -5.073 | -148.286 | 14.468 | -152.6264 | 58.9538 | -152.6264 | 0.7 | -216.6154 | 88.6374 | -164.6987 | 85.4697 | 0.04 | 0.3 | 0.6 | 0.56 | 242.418 | 373.7024 | VERIFICATO | 8.3512 | 3φ16+1φ20 | 9.1735 | 4.3338 | 3φ16 | 6.0319 | VERIFICATO
2 | 5 | 6 | Vsin | 107.848 | 67.164 | -66.076 | 4.286 | -1.585 | -2.315 | -67.661 | 6.601 | -69.6413 | 26.8993 | -69.6413 | 0.7 | -2.4773 | 136.8053 |  |  | 0.04 | 0.3 | 0.6 | 0.56
2 | 5 | 6 | Vdes | -126.029 | -78.692 | -66.076 | 4.286 | -1.585 | -2.315 | -67.661 | 6.601 | -69.6413 | 26.8993 | -69.6413 | 0.7 | -148.3333 | -9.0507 |  |  | 0.04 | 0.3 | 0.6 | 0.56
2 | 6 | 7 | Msin | -1.845 | -1.185 | 40.382 | -2.588 | 1.074 | 1.497 | 41.456 | -4.085 | 42.6815 | -16.5218 | 42.6815 | 0.7 | 41.4965 | -43.8665 | 33.8803 | -32.7279 | 0.04 | 0.5 | 0.24 | 0.2 | 51.5344 | 99.654 | VERIFICATO | 4.6466 | 3φ16 | 6.0319 | 4.8102 | 3φ16 | 6.0319 | VERIFICATO
2 | 6 | 7 | Mdes | -14.103 | -8.938 | -38.205 | 2.456 | -1.007 | -1.412 | -39.212 | 3.868 | -40.3724 | 15.6316 | -40.3724 | 0.3 | -49.3104 | 31.4344 | -43.7864 | 28.9206 | 0.04 | 0.5 | 0.24 | 0.2 | 51.5344 | 99.654 | VERIFICATO | 6.2167 | 4φ16 | 8.0425 | 4.1061 | 3φ16 | 6.0319 | VERIFICATO
2 | 6 | 7 | Vsin | 7.81 | 5.032 | -25.351 | 1.627 | -0.672 | -0.938 | -26.023 | 2.565 | -26.7925 | 10.3719 | -26.7925 | 0.7 | -21.7605 | 31.8245 |  |  | 0.04 | 0.5 | 0.24 | 0.2
2 | 6 | 7 | Vdes | -15.719 | -10.034 | -25.351 | 1.627 | -0.672 | -0.938 | -26.023 | 2.565 | -26.7925 | 10.3719 | -26.7925 | 0.7 | -36.8265 | 16.7585 |  |  | 0.04 | 0.5 | 0.24 | 0.2
2 | 7 | 8 | Msin | -39.086 | -24.181 | 18.273 | -1.179 | 0.464 | 0.664 | 18.737 | -1.843 | 19.2899 | -7.4641 | 19.2899 | 0.3 | -4.8911 | -43.4709 | -2.2524 | -38.8463 | 0.04 | 0.5 | 0.24 | 0.2 | 51.5344 | 99.654 | VERIFICATO | 5.5153 | 3φ16 | 6.0319 | 0.31979 | 2φ16 | 4.0212 | VERIFICATO
2 | 7 | 8 | Mdes | -36.233 | -22.444 | -19.037 | 1.228 | -0.485 | -0.692 | -19.522 | 1.92 | -20.098 | 7.7766 | -20.098 | 0.3 | -42.542 | -2.346 | -38.005 | 0.20506 | 0.04 | 0.5 | 0.24 | 0.2 | 51.5344 | 99.654 | VERIFICATO | 5.3958 | 3φ16 | 6.0319 | 0.029114 | 2φ16 | 4.0212 | VERIFICATO
2 | 7 | 8 | Vsin | 39.125 | 24.211 | -6.27 | 0.405 | -0.16 | -0.228 | -6.43 | 0.633 | -6.6199 | 2.562 | -6.6199 | 0.7 | 17.5911 | 30.8309 |  |  | 0.04 | 0.5 | 0.24 | 0.2
2 | 7 | 8 | Vdes | -38.166 | -23.627 | -6.27 | 0.405 | -0.16 | -0.228 | -6.43 | 0.633 | -6.6199 | 2.562 | -6.6199 | 0.7 | -30.2469 | -17.0071 |  |  | 0.04 | 0.5 | 0.24 | 0.2
2 | 8 | 9 | Msin | -30.972 | -19.151 | 22.113 | -1.431 | 0.554 | 0.797 | 22.667 | -2.228 | 23.3354 | -9.0281 | 23.3354 | 0.3 | 4.1844 | -42.4864 | 2.324 | -37.9025 | 0.04 | 0.5 | 0.24 | 0.2 | 51.5344 | 99.654 | VERIFICATO | 5.3813 | 3φ16 | 6.0319 | 0.32995 | 2φ16 | 4.0212 | VERIFICATO
2 | 8 | 9 | Mdes | -27.723 | -17.178 | -23.049 | 1.492 | -0.577 | -0.83 | -23.626 | 2.322 | -24.3226 | 9.4098 | -24.3226 | 0.3 | -41.5006 | 7.1446 | -37.0295 | 5.397 | 0.04 | 0.5 | 0.24 | 0.2 | 51.5344 | 99.654 | VERIFICATO | 5.2573 | 3φ16 | 6.0319 | 0.76624 | 2φ16 | 4.0212 | VERIFICATO
2 | 8 | 9 | Vsin | 34.718 | 21.481 | -8.602 | 0.557 | -0.216 | -0.31 | -8.818 | 0.867 | -9.0781 | 3.5124 | -9.0781 | 0.7 | 12.4029 | 30.5591 |  |  | 0.04 | 0.5 | 0.24 | 0.2
2 | 8 | 9 | Vdes | -33.48 | -20.729 | -8.602 | 0.557 | -0.216 | -0.31 | -8.818 | 0.867 | -9.0781 | 3.5124 | -9.0781 | 0.7 | -29.8071 | -11.6509 |  |  | 0.04 | 0.5 | 0.24 | 0.2
3 | 10 | 11 | Msin | -138.511 | -83.385 | 90.603 | -1.995 | -0.127 | -0.204 | 90.73 | -2.199 | 91.3897 | -29.418 | 91.3897 | 0.3 | 8.0047 | -174.7747 | -2.7002 | -153.5959 | 0.04 | 0.3 | 0.6 | 0.56 | 242.418 | 373.7024 | VERIFICATO | 7.7882 | 4φ16 | 8.0425 | 0.13691 | 2φ16 | 4.0212 | VERIFICATO |  | 10 | 11 | 11 | 12 | 12 | 13 | 13 | 14 | 14 | 15
3 | 10 | 11 | Mdes | -150.13 | -90.519 | -106.686 | 2.351 | 0.154 | 0.244 | -106.84 | 2.595 | -107.6185 | 34.647 | -107.6185 | 0.7 | -198.1375 | 17.0995 | -147.8441 | -8.7545 | 0.04 | 0.3 | 0.6 | 0.56 | 242.418 | 373.7024 | VERIFICATO | 7.4966 | 4φ16 | 8.0425 | 0.44391 | 2φ16 | 4.0212 | VERIFICATO | MRd_sup | -158.6099 | -158.6099 | -158.6099 | -118.9574 | -56.6464 | -42.4848 | -158.6099 | -158.6099 | -118.9574 | -158.6099
3 | 10 | 11 | Vsin | 176.486 | 106.279 | -34.612 | 0.762 | 0.049 | 0.079 | -34.661 | 0.841 | -34.9133 | 11.2393 | -34.9133 | 0.7 | 71.3657 | 141.1923 |  |  | 0.04 | 0.3 | 0.6 | 0.56 | [10 empty] | MRd_inf | 79.3049 | 79.3049 | 79.3049 | 79.3049 | 28.3232 | 28.3232 | 79.3049 | 79.3049 | 79.3049 | 79.3049
3 | 10 | 11 | Vdes | -180.562 | -108.782 | -34.612 | 0.762 | 0.049 | 0.079 | -34.661 | 0.841 | -34.9133 | 11.2393 | -34.9133 | 0.7 | -143.6953 | -73.8687 |  |  | 0.04 | 0.3 | 0.6 | 0.56
3 | 11 | 12 | Msin | -89.228 | -54.589 | 113.821 | -2.491 | -0.147 | -0.246 | 113.968 | -2.737 | 114.7891 | -36.9274 | 114.7891 | 0.7 | 60.2001 | -169.3781 | 47.9375 | -125.0737 | 0.04 | 0.3 | 0.6 | 0.56 | 242.418 | 373.7024 | VERIFICATO | 6.342 | 4φ16 | 8.0425 | 2.4307 | 2φ16 | 4.0212 | VERIFICATO
3 | 11 | 12 | Mdes | -92.642 | -55.921 | -81.358 | 1.777 | 0.098 | 0.171 | -81.456 | 1.948 | -82.0404 | 26.3848 | -82.0404 | 0.7 | -137.9614 | 26.1194 | -93.4403 | 13.6402 | 0.04 | 0.3 | 0.6 | 0.56 | 242.418 | 373.7024 | VERIFICATO | 4.738 | 3φ16 | 6.0319 | 0.69164 | 2φ16 | 4.0212 | VERIFICATO
3 | 11 | 12 | Vsin | 133.882 | 80.81 | -45.39 | 0.993 | 0.057 | 0.097 | -45.447 | 1.09 | -45.774 | 14.7241 | -45.774 | 0.7 | 35.036 | 126.584 |  |  | 0.04 | 0.3 | 0.6 | 0.56
3 | 11 | 12 | Vdes | -135.47 | -81.429 | -45.39 | 0.993 | 0.057 | 0.097 | -45.447 | 1.09 | -45.774 | 14.7241 | -45.774 | 0.7 | -127.203 | -35.655 |  |  | 0.04 | 0.3 | 0.6 | 0.56
3 | 12 | 13 | Msin | -58.65 | -37.731 | 29.667 | -0.661 | -0.052 | -0.075 | 29.719 | -0.736 | 29.9398 | -9.6517 | 29.9398 | 0.3 | -7.7912 | -67.6708 | -1.329 | -54.6132 | 0.04 | 0.5 | 0.24 | 0.2 | 51.5344 | 99.654 | VERIFICATO | 7.7538 | 4φ16 | 8.0425 | 0.18869 | 2φ16 | 4.0212 | VERIFICATO
3 | 12 | 13 | Mdes | -46.442 | -29.859 | -37.873 | 0.841 | 0.063 | 0.093 | -37.936 | 0.934 | -38.2162 | 12.3148 | -38.2162 | 0.7 | -68.0752 | 8.3572 | -39.3848 | -4.944 | 0.04 | 0.5 | 0.24 | 0.2 | 51.5344 | 99.654 | VERIFICATO | 5.5917 | 3φ16 | 6.0319 | 0.70193 | 2φ16 | 4.0212 | VERIFICATO
3 | 12 | 13 | Vsin | 100.581 | 65.066 | -21.786 | 0.485 | 0.037 | 0.054 | -21.823 | 0.539 | -21.9847 | 7.0859 | -21.9847 | 0.7 | 43.0813 | 87.0507 |  |  | 0.04 | 0.5 | 0.24 | 0.2
3 | 12 | 13 | Vdes | -92.704 | -59.988 | -21.786 | 0.485 | 0.037 | 0.054 | -21.823 | 0.539 | -21.9847 | 7.0859 | -21.9847 | 0.7 | -81.9727 | -38.0033 |  |  | 0.04 | 0.5 | 0.24 | 0.2
3 | 13 | 14 | Msin | -155.933 | -98.394 | 99.772 | -2.192 | -0.138 | -0.222 | 99.91 | -2.414 | 100.6342 | -32.387 | 100.6342 | 0.7 | 2.2402 | -199.0282 | -21.959 | -155.074 | 0.04 | 0.3 | 0.6 | 0.56 | 242.418 | 373.7024 | VERIFICATO | 7.8632 | 4φ16 | 8.0425 | 1.1135 | 2φ16 | 4.0212 | VERIFICATO
3 | 13 | 14 | Mdes | -126.945 | -80.573 | -66.703 | 1.467 | 0.092 | 0.15 | -66.795 | 1.617 | -67.2801 | 21.6555 | -67.2801 | 0.3 | -147.8531 | -13.2929 | -129.9141 | -3.8203 | 0.04 | 0.3 | 0.6 | 0.56 | 242.418 | 373.7024 | VERIFICATO | 6.5874 | 4φ16 | 8.0425 | 0.19371 | 2φ16 | 4.0212 | VERIFICATO
3 | 13 | 14 | Vsin | 153.979 | 97.362 | -27.979 | 0.615 | 0.039 | 0.063 | -28.018 | 0.678 | -28.2214 | 9.0834 | -28.2214 | 0.7 | 69.1406 | 125.5834 |  |  | 0.04 | 0.3 | 0.6 | 0.56
3 | 13 | 14 | Vdes | -144.235 | -91.372 | -27.979 | 0.615 | 0.039 | 0.063 | -28.018 | 0.678 | -28.2214 | 9.0834 | -28.2214 | 0.7 | -119.5934 | -63.1506 |  |  | 0.04 | 0.3 | 0.6 | 0.56
3 | 14 | 15 | Msin | -108.658 | -68.657 | 57.909 | -1.277 | -0.082 | -0.131 | 57.991 | -1.408 | 58.4134 | -18.8053 | 58.4134 | 0.3 | -10.2436 | -127.0704 | -1.377 | -110.4484 | 0.04 | 0.3 | 0.6 | 0.56 | 242.418 | 373.7024 | VERIFICATO | 5.6004 | 3φ16 | 6.0319 | 0.069824 | 2φ16 | 4.0212 | VERIFICATO
3 | 14 | 15 | Mdes | -94.099 | -59.748 | -76.651 | 1.687 | 0.105 | 0.171 | -76.756 | 1.858 | -77.3134 | 24.8848 | -77.3134 | 0.3 | -137.0614 | 17.5654 | -120.9485 | 9.2079 | 0.04 | 0.3 | 0.6 | 0.56 | 242.418 | 373.7024 | VERIFICATO | 6.1328 | 4φ16 | 8.0425 | 0.4669 | 2φ16 | 4.0212 | VERIFICATO
3 | 14 | 15 | Vsin | 134.338 | 84.962 | -25.63 | 0.564 | 0.035 | 0.058 | -25.665 | 0.622 | -25.8516 | 8.3215 | -25.8516 | 0.7 | 59.1104 | 110.8136 |  |  | 0.04 | 0.3 | 0.6 | 0.56
3 | 14 | 15 | Vdes | -128.792 | -81.568 | -25.63 | 0.564 | 0.035 | 0.058 | -25.665 | 0.622 | -25.8516 | 8.3215 | -25.8516 | 0.7 | -107.4196 | -55.7164 |  |  | 0.04 | 0.3 | 0.6 | 0.56
4 | 16 | 17 | Msin | -122.664 | -75.941 | 88.225 | 8.521 | -3.519 | -5.011 | 91.744 | 13.532 | 95.8036 | 41.0552 | 95.8036 | 0.3 | 19.8626 | -171.7446 | 9.7454 | -150.6723 | 0.04 | 0.3 | 0.6 | 0.56 | 242.418 | 373.7024 | VERIFICATO | 7.64 | 4φ16 | 8.0425 | 0.49415 | 2φ16 | 4.0212 | VERIFICATO |  | 16 | 17 | 17 | 18 | 18 | 19 | 19 | 20 | 20 | 21
4 | 16 | 17 | Mdes | -163.584 | -101.462 | -103.432 | -9.981 | 4.154 | 5.881 | -107.586 | -15.862 | -112.3446 | -48.1378 | -112.3446 | 0.7 | -213.8066 | 10.8826 | -161.5036 | -15.8584 | 0.04 | 0.3 | 0.6 | 0.56 | 242.418 | 373.7024 | VERIFICATO | 8.1892 | 3φ16+1φ20 | 9.1735 | 0.80412 | 2φ16 | 4.0212 | VERIFICATO | MRd_sup | -158.6099 | -180.9144 | -158.6099 | -158.6099 | -158.6099 | -158.6099 | -180.9144 | -180.9144 | -158.6099 | -158.6099
4 | 16 | 17 | Vsin | 167.84 | 103.965 | -33.624 | -3.246 | 1.346 | 1.911 | -34.97 | -5.157 | -36.5171 | -15.648 | -36.5171 | 0.7 | 67.4479 | 140.4821 |  |  | 0.04 | 0.3 | 0.6 | 0.56 | [10 empty] | MRd_inf | 79.3049 | 79.3049 | 118.9574 | 79.3049 | 118.9574 | 118.9574 | 79.3049 | 79.3049 | 79.3049 | 79.3049
4 | 16 | 17 | Vdes | -182.197 | -112.92 | -33.624 | -3.246 | 1.346 | 1.911 | -34.97 | -5.157 | -36.5171 | -15.648 | -36.5171 | 0.7 | -149.4371 | -76.4029 |  |  | 0.04 | 0.3 | 0.6 | 0.56
4 | 17 | 18 | Msin | -78.249 | -48.697 | 134.047 | 13.014 | -5.175 | -7.474 | 139.222 | 20.488 | 145.3684 | 62.2546 | 145.3684 | 0.7 | 96.6714 | -194.0654 | 92.6601 | -144.4266 | 0.04 | 0.3 | 0.6 | 0.56 | 242.418 | 373.7024 | VERIFICATO | 7.3233 | 4φ16 | 8.0425 | 4.6984 | 3φ16 | 6.0319 | VERIFICATO
4 | 17 | 18 | Mdes | -114.301 | -70.906 | -124.443 | -12.085 | 4.77 | 6.92 | -129.213 | -19.005 | -134.9145 | -57.7689 | -134.9145 | 0.7 | -205.8205 | 64.0085 | -152.5665 | 56.3821 | 0.04 | 0.3 | 0.6 | 0.56 | 242.418 | 373.7024 | VERIFICATO | 7.736 | 4φ16 | 8.0425 | 2.8589 | 2φ16 | 4.0212 | VERIFICATO
4 | 17 | 18 | Vsin | 123.647 | 76.643 | -60.114 | -5.837 | 2.313 | 3.347 | -62.427 | -9.184 | -65.1822 | -27.9121 | -65.1822 | 0.7 | 11.4608 | 141.8252 |  |  | 0.04 | 0.3 | 0.6 | 0.56
4 | 17 | 18 | Vdes | -140.416 | -86.972 | -60.114 | -5.837 | 2.313 | 3.347 | -62.427 | -9.184 | -65.1822 | -27.9121 | -65.1822 | 0.7 | -152.1542 | -21.7898 |  |  | 0.04 | 0.3 | 0.6 | 0.56
4 | 18 | 19 | Msin | -64.395 | -42.761 | 144.588 | 14.12 | -5.264 | -7.796 | 149.852 | 21.916 | 156.4268 | 66.8716 | 156.4268 | 0.7 | 113.6658 | -199.1878 | 97.865 | -143.9931 | 0.04 | 0.3 | 0.6 | 0.56 | 242.418 | 373.7024 | VERIFICATO | 7.3013 | 4φ16 | 8.0425 | 4.9623 | 3φ16 | 6.0319 | VERIFICATO
4 | 18 | 19 | Mdes | -37.304 | -22.4 | -146.067 | -14.275 | 5.28 | 7.849 | -151.347 | -22.124 | -157.9842 | -67.5281 | -157.9842 | 0.7 | -180.3842 | 135.5842 | -129.7875 | 115.1855 | 0.04 | 0.3 | 0.6 | 0.56 | 242.418 | 373.7024 | VERIFICATO | 6.581 | 4φ16 | 8.0425 | 5.8406 | 3φ16 | 6.0319 | VERIFICATO
4 | 18 | 19 | Vsin | 86.224 | 56.277 | -93.759 | -9.16 | 3.401 | 5.047 | -97.16 | -14.207 | -101.4221 | -43.355 | -101.4221 | 0.7 | -45.1451 | 157.6991 |  |  | 0.04 | 0.3 | 0.6 | 0.56
4 | 18 | 19 | Vdes | -68.745 | -43.14 | -93.759 | -9.16 | 3.401 | 5.047 | -97.16 | -14.207 | -101.4221 | -43.355 | -101.4221 | 0.7 | -144.5621 | 58.2821 |  |  | 0.04 | 0.3 | 0.6 | 0.56
4 | 19 | 20 | Msin | -179.086 | -116.871 | 107.595 | 10.386 | -4.31 | -6.12 | 111.905 | 16.506 | 116.8568 | 50.0775 | 116.8568 | 0.7 | -0.0142 | -233.7278 | 27.1383 | -178.1333 | 0.04 | 0.3 | 0.6 | 0.56 | 242.418 | 373.7024 | VERIFICATO | 9.0324 | 3φ16+1φ20 | 9.1735 | 1.3761 | 2φ16 | 4.0212 | VERIFICATO
4 | 19 | 20 | Mdes | -162.335 | -107.236 | -114.973 | -11.097 | 4.632 | 6.552 | -119.605 | -17.649 | -124.8997 | -53.5305 | -124.8997 | 0.7 | -232.1357 | 17.6637 | -177.6749 | -8.3552 | 0.04 | 0.3 | 0.6 | 0.56 | 242.418 | 373.7024 | VERIFICATO | 9.0092 | 3φ16+1φ20 | 9.1735 | 0.42366 | 2φ16 | 4.0212 | VERIFICATO
4 | 19 | 20 | Vsin | 180.066 | 118.21 | -37.406 | -3.611 | 1.503 | 2.13 | -38.909 | -5.741 | -40.6313 | -17.4137 | -40.6313 | 0.7 | 77.5787 | 158.8413 |  |  | 0.04 | 0.3 | 0.6 | 0.56
4 | 19 | 20 | Vdes | -174.435 | -114.971 | -37.406 | -3.611 | 1.503 | 2.13 | -38.909 | -5.741 | -40.6313 | -17.4137 | -40.6313 | 0.7 | -155.6023 | -74.3397 |  |  | 0.04 | 0.3 | 0.6 | 0.56
4 | 20 | 21 | Msin | -134.655 | -82.745 | 105.571 | 10.226 | -4.12 | -5.914 | 109.691 | 16.14 | 114.533 | 49.0473 | 114.533 | 0.7 | 31.788 | -197.278 | 9.8364 | -147.3844 | 0.04 | 0.3 | 0.6 | 0.56 | 242.418 | 373.7024 | VERIFICATO | 7.4733 | 4φ16 | 8.0425 | 0.49876 | 2φ16 | 4.0212 | VERIFICATO
4 | 20 | 21 | Mdes | -108.832 | -68.281 | -87.6 | -8.486 | 3.416 | 4.918 | -91.016 | -13.404 | -95.0372 | -40.7088 | -95.0372 | 0.3 | -163.3182 | 26.7562 | -142.7617 | 18.1749 | 0.04 | 0.3 | 0.6 | 0.56 | 242.418 | 373.7024 | VERIFICATO | 7.2389 | 4φ16 | 8.0425 | 0.92158 | 2φ16 | 4.0212 | VERIFICATO
4 | 20 | 21 | Vsin | 166.12 | 102.636 | -36.794 | -3.564 | 1.435 | 2.063 | -38.229 | -5.627 | -39.9171 | -17.0957 | -39.9171 | 0.7 | 62.7189 | 142.5531 |  |  | 0.04 | 0.3 | 0.6 | 0.56
4 | 20 | 21 | Vdes | -156.282 | -97.126 | -36.794 | -3.564 | 1.435 | 2.063 | -38.229 | -5.627 | -39.9171 | -17.0957 | -39.9171 | 0.7 | -137.0431 | -57.2089 |  |  | 0.04 | 0.3 | 0.6 | 0.56
5 | 4 | 10 | Msin | -37.245 | -26.814 | -22.196 | 176.273 | -11.258 | -16.365 | -33.454 | 192.638 | -91.2454 | 202.6742 | 202.6742 | 0.7 | 175.8602 | -229.4882 | 157.5947 | -189.2203 | 0.04 | 0.3 | 0.6 | 0.56 | 242.418 | 373.7024 | VERIFICATO | 9.5946 | 4φ16+1φ20 | 11.1841 | 7.991 | 4φ16 | 8.0425 | VERIFICATO |  | 4 | 10 | 10 | 16
5 | 4 | 10 | Mdes | -26.465 | -18.694 | 20.834 | -165.518 | 10.593 | 15.389 | 31.427 | -180.907 | 85.6991 | -190.3351 | -190.3351 | 0.7 | -209.0291 | 171.6411 | -169.9708 | 152.166 | 0.04 | 0.3 | 0.6 | 0.56 | 242.418 | 373.7024 | VERIFICATO | 8.6185 | 3φ16+1φ20 | 9.1735 | 7.7157 | 4φ16 | 8.0425 | VERIFICATO | MRd_sup | -220.5669 | -180.9144 | -180.9144 | -220.5669
5 | 4 | 10 | Vsin | 43.889 | 31.432 | 9.155 | -72.722 | 4.649 | 6.756 | 13.804 | -79.478 | 37.6474 | -83.6192 | -83.6192 | 0.7 | -52.1872 | 115.0512 |  |  | 0.04 | 0.3 | 0.6 | 0.56 | [10 empty] | MRd_inf | 158.6099 | 158.6099 | 158.6099 | 158.6099
5 | 4 | 10 | Vdes | -39.301 | -27.976 | 9.155 | -72.722 | 4.649 | 6.756 | 13.804 | -79.478 | 37.6474 | -83.6192 | -83.6192 | 0.7 | -111.5952 | 55.6432 |  |  | 0.04 | 0.3 | 0.6 | 0.56
5 | 10 | 16 | Msin | -43.188 | -30.953 | -19.115 | 151.598 | -10.226 | -14.494 | -29.341 | 166.092 | -79.1686 | 174.8943 | 174.8943 | 0.7 | 143.9413 | -205.8473 | 135.5183 | -172.1718 | 0.04 | 0.3 | 0.6 | 0.56 | 242.418 | 373.7024 | VERIFICATO | 8.7301 | 3φ16+1φ20 | 9.1735 | 6.8716 | 4φ16 | 8.0425 | VERIFICATO
5 | 10 | 16 | Mdes | -59 | -42.024 | 20.339 | -161.263 | 10.793 | 15.348 | 31.132 | -176.611 | 84.1153 | -185.9506 | -185.9506 | 0.7 | -227.9746 | 143.9266 | -193.0076 | 136.7951 | 0.04 | 0.3 | 0.6 | 0.56 | 242.418 | 373.7024 | VERIFICATO | 9.7866 | 4φ16+1φ20 | 11.1841 | 6.9363 | 4φ16 | 8.0425 | VERIFICATO
5 | 10 | 16 | Vsin | 50.465 | 36.075 | 6.576 | -52.143 | 3.503 | 4.974 | 10.079 | -57.117 | 27.2141 | -60.1407 | -60.1407 | 0.7 | -24.0657 | 96.2157 |  |  | 0.04 | 0.3 | 0.6 | 0.56
5 | 10 | 16 | Vdes | -55.735 | -39.765 | 6.576 | -52.143 | 3.503 | 4.974 | 10.079 | -57.117 | 27.2141 | -60.1407 | -60.1407 | 0.7 | -99.9057 | 20.3757 |  |  | 0.04 | 0.3 | 0.6 | 0.56
6 | 5 | 11 | Msin | -23.801 | -14.71 | -2.227 | 29.333 | -1.224 | -1.76 | -3.451 | 31.093 | -12.7789 | 32.1283 | 32.1283 | 0.3 | 17.4183 | -46.8383 | 16.5881 | -41.9922 | 0.04 | 0.5 | 0.24 | 0.2 | 51.5344 | 99.654 | VERIFICATO | 5.9619 | 3φ16 | 6.0319 | 2.3551 | 2φ16 | 4.0212 | VERIFICATO |  | 5 | 11 | 11 | 17
6 | 5 | 11 | Mdes | -23.528 | -14.582 | 2.134 | -28.107 | 1.174 | 1.688 | 3.308 | -29.795 | 12.2465 | -30.7874 | -30.7874 | 0.3 | -45.3694 | 16.2054 | -40.5314 | 15.3833 | 0.04 | 0.5 | 0.24 | 0.2 | 51.5344 | 99.654 | VERIFICATO | 5.7545 | 3φ16 | 6.0319 | 2.1841 | 2φ16 | 4.0212 | VERIFICATO | MRd_sup | -42.4848 | -42.4848 | -56.6464 | -56.6464
6 | 5 | 11 | Vsin | 30.585 | 18.921 | 0.928 | -12.221 | 0.51 | 0.734 | 1.438 | -12.955 | 5.3245 | -13.3864 | -13.3864 | 0.7 | 5.5346 | 32.3074 |  |  | 0.04 | 0.5 | 0.24 | 0.2 | [10 empty] | MRd_inf | 28.3232 | 28.3232 | 28.3232 | 28.3232
6 | 5 | 11 | Vdes | -30.468 | -18.867 | 0.928 | -12.221 | 0.51 | 0.734 | 1.438 | -12.955 | 5.3245 | -13.3864 | -13.3864 | 0.7 | -32.2534 | -5.4806 |  |  | 0.04 | 0.5 | 0.24 | 0.2
6 | 11 | 17 | Msin | -37.898 | -23.441 | -1.735 | 22.852 | -0.962 | -1.378 | -2.697 | 24.23 | -9.966 | 25.0391 | 25.0391 | 0.3 | 1.5981 | -48.4801 | -0.73276 | -43.5795 | 0.04 | 0.5 | 0.24 | 0.2 | 51.5344 | 99.654 | VERIFICATO | 6.1873 | 4φ16 | 8.0425 | 0.10404 | 2φ16 | 4.0212 | VERIFICATO
6 | 11 | 17 | Mdes | -37.995 | -23.533 | 1.826 | -24.054 | 1.011 | 1.448 | 2.837 | -25.502 | 10.4876 | -26.3531 | -26.3531 | 0.3 | -49.8861 | 2.8201 | -44.981 | 0.48473 | 0.04 | 0.5 | 0.24 | 0.2 | 51.5344 | 99.654 | VERIFICATO | 6.3863 | 4φ16 | 8.0425 | 0.068821 | 2φ16 | 4.0212 | VERIFICATO
6 | 11 | 17 | Vsin | 38.954 | 24.105 | 0.594 | -7.818 | 0.329 | 0.471 | 0.923 | -8.289 | 3.4097 | -8.5659 | -8.5659 | 0.7 | 15.5391 | 32.6709 |  |  | 0.04 | 0.5 | 0.24 | 0.2
6 | 11 | 17 | Vdes | -38.986 | -24.135 | 0.594 | -7.818 | 0.329 | 0.471 | 0.923 | -8.289 | 3.4097 | -8.5659 | -8.5659 | 0.7 | -32.7009 | -15.5691 |  |  | 0.04 | 0.5 | 0.24 | 0.2
7 | 6 | 12 | Msin | -57.767 | -37.905 | -3.628 | 103.142 | -2.218 | -3.204 | -5.846 | 106.346 | -37.7498 | 108.0998 | 108.0998 | 0.3 | 70.1948 | -146.0048 | 69.9241 | -129.93 | 0.04 | 0.3 | 0.6 | 0.56 | 242.418 | 373.7024 | VERIFICATO | 6.5882 | 4φ16 | 8.0425 | 3.5456 | 2φ16 | 4.0212 | VERIFICATO |  | 6 | 12 | 12 | 18
7 | 6 | 12 | Mdes | -46.6 | -30.336 | 4.68 | -133.132 | 2.844 | 4.112 | 7.524 | -137.244 | 48.6972 | -139.5012 | -139.5012 | 0.7 | -169.8372 | 109.1652 | -133.4563 | 108.6698 | 0.04 | 0.3 | 0.6 | 0.56 | 242.418 | 373.7024 | VERIFICATO | 6.767 | 4φ16 | 8.0425 | 5.5102 | 3φ16 | 6.0319 | VERIFICATO | MRd_sup | -158.6099 | -158.6099 | -56.6464 | -64.6123
7 | 6 | 12 | Vsin | 83.333 | 54.485 | 1.768 | -50.271 | 1.077 | 1.556 | 2.845 | -51.827 | 18.3931 | -52.6805 | -52.6805 | 0.7 | 1.8045 | 107.1655 |  |  | 0.04 | 0.3 | 0.6 | 0.56 | [10 empty] | MRd_inf | 79.3049 | 118.9574 | 28.3232 | 28.3232
7 | 6 | 12 | Vdes | -78.582 | -51.265 | 1.768 | -50.271 | 1.077 | 1.556 | 2.845 | -51.827 | 18.3931 | -52.6805 | -52.6805 | 0.7 | -103.9455 | 1.4155 |  |  | 0.04 | 0.3 | 0.6 | 0.56
7 | 12 | 18 | Msin | -67.834 | -45.995 | -0.889 | 25.465 | -0.591 | -0.821 | -1.48 | 26.286 | -9.3658 | 26.73 | 26.73 | 0.7 | -19.265 | -72.725 | -6.0283 | -53.2402 | 0.04 | 0.5 | 0.24 | 0.2 | 51.5344 | 99.654 | VERIFICATO | 7.5589 | 4φ16 | 8.0425 | 0.85588 | 2φ16 | 4.0212 | VERIFICATO
7 | 12 | 18 | Mdes | -67.226 | -45.608 | 0.895 | -25.558 | 0.586 | 0.82 | 1.481 | -26.378 | 9.3944 | -26.8223 | -26.8223 | 0.3 | -72.4303 | -18.7857 | -64.0992 | -13.1323 | 0.04 | 0.5 | 0.24 | 0.2 | 51.5344 | 99.654 | VERIFICATO | 9.1006 | 3φ16+1φ20 | 9.1735 | 1.8645 | 2φ16 | 4.0212 | VERIFICATO
7 | 12 | 18 | Vsin | 68.921 | 46.745 | 0.297 | -8.504 | 0.196 | 0.274 | 0.493 | -8.778 | 3.1264 | -8.9259 | -8.9259 | 0.7 | 37.8191 | 55.6709 |  |  | 0.04 | 0.5 | 0.24 | 0.2
7 | 12 | 18 | Vdes | -68.719 | -46.615 | 0.297 | -8.504 | 0.196 | 0.274 | 0.493 | -8.778 | 3.1264 | -8.9259 | -8.9259 | 0.7 | -55.5409 | -37.6891 |  |  | 0.04 | 0.5 | 0.24 | 0.2
8 | 1 | 7 | Msin | -80.246 | -50.88 | 1.646 | 104.801 | -0.729 | -0.988 | 2.375 | 105.789 | 34.1117 | 106.5015 | 106.5015 | 0.3 | 55.6215 | -157.3815 | 52.0027 | -139.6577 | 0.04 | 0.3 | 0.6 | 0.56 | 242.418 | 373.7024 | VERIFICATO | 7.0815 | 4φ16 | 8.0425 | 2.6369 | 2φ16 | 4.0212 | VERIFICATO |  | 1 | 7 | 7 | 13 | 13 | 19
8 | 1 | 7 | Mdes | -77.556 | -49.918 | -1.988 | -126.528 | 0.881 | 1.193 | -2.869 | -127.721 | -41.1853 | -128.5817 | -128.5817 | 0.7 | -178.4997 | 78.6637 | -137.2786 | 70.3542 | 0.04 | 0.3 | 0.6 | 0.56 | 242.418 | 373.7024 | VERIFICATO | 6.9609 | 4φ16 | 8.0425 | 3.5674 | 2φ16 | 4.0212 | VERIFICATO | MRd_sup | -158.6099 | -158.6099 | -158.6099 | -158.6099 | -56.6464 | -64.6123
8 | 1 | 7 | Vsin | 111.663 | 71.142 | -0.727 | -46.266 | 0.322 | 0.436 | -1.049 | -46.702 | -15.0596 | -47.0167 | -47.0167 | 0.7 | 24.1253 | 118.1587 |  |  | 0.04 | 0.3 | 0.6 | 0.56 | [10 empty] | MRd_inf | 79.3049 | 79.3049 | 79.3049 | 79.3049 | 28.3232 | 28.3232
8 | 1 | 7 | Vdes | -110.587 | -70.758 | -0.727 | -46.266 | 0.322 | 0.436 | -1.049 | -46.702 | -15.0596 | -47.0167 | -47.0167 | 0.7 | -117.7747 | -23.7413 |  |  | 0.04 | 0.3 | 0.6 | 0.56
8 | 7 | 13 | Msin | -123.753 | -77.465 | 1.96 | 125.097 | -0.864 | -1.176 | 2.824 | 126.273 | 40.7059 | 127.1202 | 127.1202 | 0.7 | 49.6552 | -204.5852 | 33.4553 | -154.7037 | 0.04 | 0.3 | 0.6 | 0.56 | 242.418 | 373.7024 | VERIFICATO | 7.8444 | 4φ16 | 8.0425 | 1.6964 | 2φ16 | 4.0212 | VERIFICATO
8 | 7 | 13 | Mdes | -88.317 | -56.138 | -1.526 | -97.453 | 0.672 | 0.916 | -2.198 | -98.369 | -31.7087 | -99.0284 | -99.0284 | 0.3 | -155.1664 | 42.8904 | -135.15 | 37.309 | 0.04 | 0.3 | 0.6 | 0.56 | 242.418 | 373.7024 | VERIFICATO | 6.8529 | 4φ16 | 8.0425 | 1.8918 | 2φ16 | 4.0212 | VERIFICATO
8 | 7 | 13 | Vsin | 151.36 | 94.402 | -0.742 | -47.351 | 0.327 | 0.445 | -1.069 | -47.796 | -15.4078 | -48.1167 | -48.1167 | 0.7 | 46.2853 | 142.5187 |  |  | 0.04 | 0.3 | 0.6 | 0.56
8 | 7 | 13 | Vdes | -136.28 | -85.326 | -0.742 | -47.351 | 0.327 | 0.445 | -1.069 | -47.796 | -15.4078 | -48.1167 | -48.1167 | 0.7 | -133.4427 | -37.2093 |  |  | 0.04 | 0.3 | 0.6 | 0.56
8 | 13 | 19 | Msin | -68.716 | -46.429 | 0.262 | 16.547 | -0.118 | -0.158 | 0.38 | 16.705 | 5.3915 | 16.819 | 16.819 | 0.3 | -29.61 | -63.248 | -23.5458 | -55.2791 | 0.04 | 0.5 | 0.24 | 0.2 | 51.5344 | 99.654 | VERIFICATO | 7.8484 | 4φ16 | 8.0425 | 3.343 | 2φ16 | 4.0212 | VERIFICATO
8 | 13 | 19 | Mdes | -67.581 | -45.848 | -0.33 | -20.936 | 0.147 | 0.198 | -0.477 | -21.134 | -6.8172 | -21.2771 | -21.2771 | 0.3 | -67.1251 | -24.5709 | -59.1853 | -18.5358 | 0.04 | 0.5 | 0.24 | 0.2 | 51.5344 | 99.654 | VERIFICATO | 8.4029 | 3φ16+1φ20 | 9.1735 | 2.6317 | 2φ16 | 4.0212 | VERIFICATO
8 | 13 | 19 | Vsin | 69.009 | 46.777 | -0.099 | -6.247 | 0.044 | 0.059 | -0.143 | -6.306 | -2.0348 | -6.3489 | -6.3489 | 0.7 | 40.4281 | 53.1259 |  |  | 0.04 | 0.5 | 0.24 | 0.2
8 | 13 | 19 | Vdes | -68.631 | -46.583 | -0.099 | -6.247 | 0.044 | 0.059 | -0.143 | -6.306 | -2.0348 | -6.3489 | -6.3489 | 0.7 | -52.9319 | -40.2341 |  |  | 0.04 | 0.5 | 0.24 | 0.2
9 | 2 | 8 | Msin | -122.983 | -74.104 | 7.474 | 101.94 | 2.687 | 3.883 | 10.161 | 105.823 | 41.9079 | 108.8713 | 108.8713 | 0.3 | 34.7673 | -182.9753 | 26.823 | -160.6448 | 0.04 | 0.3 | 0.6 | 0.56 | 242.418 | 373.7024 | VERIFICATO | 8.1457 | 3φ16+1φ20 | 9.1735 | 1.3601 | 2φ16 | 4.0212 | VERIFICATO |  | 2 | 8 | 8 | 14 | 14 | 20
9 | 2 | 8 | Mdes | -101.631 | -61.025 | -8.98 | -122.557 | -3.253 | -4.674 | -12.233 | -127.231 | -50.4023 | -130.9009 | -130.9009 | 0.7 | -191.9259 | 69.8759 | -141.6527 | 53.1703 | 0.04 | 0.3 | 0.6 | 0.56 | 242.418 | 373.7024 | VERIFICATO | 7.1826 | 4φ16 | 8.0425 | 2.6961 | 2φ16 | 4.0212 | VERIFICATO | MRd_sup | -180.9144 | -158.6099 | -158.6099 | -180.9144 | -42.4848 | -56.6464
9 | 2 | 8 | Vsin | 167.646 | 100.916 | -3.291 | -44.899 | -1.188 | -1.711 | -4.479 | -46.61 | -18.462 | -47.9537 | -47.9537 | 0.7 | 52.9623 | 148.8697 |  |  | 0.04 | 0.3 | 0.6 | 0.56 | [10 empty] | MRd_inf | 79.3049 | 79.3049 | 79.3049 | 79.3049 | 28.3232 | 28.3232
9 | 2 | 8 | Vdes | -159.104 | -95.684 | -3.291 | -44.899 | -1.188 | -1.711 | -4.479 | -46.61 | -18.462 | -47.9537 | -47.9537 | 0.7 | -143.6377 | -47.7303 |  |  | 0.04 | 0.3 | 0.6 | 0.56
9 | 8 | 14 | Msin | -98.25 | -59.363 | 9.5 | 131.548 | 3.136 | 4.731 | 12.636 | 136.279 | 53.5197 | 140.0698 | 140.0698 | 0.7 | 80.7068 | -199.4328 | 71.4283 | -147.2737 | 0.04 | 0.3 | 0.6 | 0.56 | 242.418 | 373.7024 | VERIFICATO | 7.4677 | 4φ16 | 8.0425 | 3.6218 | 2φ16 | 4.0212 | VERIFICATO
9 | 8 | 14 | Mdes | -135.213 | -81.141 | -10.031 | -138.854 | -3.306 | -4.99 | -13.337 | -143.844 | -56.4902 | -147.8451 | -147.8451 | 0.7 | -228.9861 | 66.7041 | -173.5832 | 54.1818 | 0.04 | 0.3 | 0.6 | 0.56 | 242.418 | 373.7024 | VERIFICATO | 8.8017 | 3φ16+1φ20 | 9.1735 | 2.7473 | 2φ16 | 4.0212 | VERIFICATO
9 | 8 | 14 | Vsin | 145.708 | 87.768 | -4.156 | -57.532 | -1.371 | -2.068 | -5.527 | -59.6 | -23.407 | -61.2581 | -61.2581 | 0.7 | 26.5099 | 149.0261 |  |  | 0.04 | 0.3 | 0.6 | 0.56
9 | 8 | 14 | Vdes | -161.437 | -97.036 | -4.156 | -57.532 | -1.371 | -2.068 | -5.527 | -59.6 | -23.407 | -61.2581 | -61.2581 | 0.7 | -158.2941 | -35.7779 |  |  | 0.04 | 0.3 | 0.6 | 0.56
9 | 14 | 20 | Msin | -37.681 | -23.367 | 1.737 | 23.58 | 0.643 | 0.913 | 2.38 | 24.493 | 9.7279 | 25.207 | 25.207 | 0.7 | 1.84 | -48.574 | -3.5883 | -37.2401 | 0.04 | 0.5 | 0.24 | 0.2 | 51.5344 | 99.654 | VERIFICATO | 5.2872 | 3φ16 | 6.0319 | 0.50946 | 2φ16 | 4.0212 | VERIFICATO
9 | 14 | 20 | Mdes | -39.541 | -24.409 | -1.751 | -23.787 | -0.639 | -0.914 | -2.39 | -24.701 | -9.8003 | -25.418 | -25.418 | 0.3 | -49.827 | 1.009 | -44.9174 | -1.3696 | 0.04 | 0.5 | 0.24 | 0.2 | 51.5344 | 99.654 | VERIFICATO | 6.3772 | 4φ16 | 8.0425 | 0.19446 | 2φ16 | 4.0212 | VERIFICATO
9 | 14 | 20 | Vsin | 38.66 | 23.946 | -0.581 | -7.894 | -0.214 | -0.304 | -0.795 | -8.198 | -3.2544 | -8.4365 | -8.4365 | 0.7 | 15.5095 | 32.3825 |  |  | 0.04 | 0.5 | 0.24 | 0.2
9 | 14 | 20 | Vdes | -39.28 | -24.294 | -0.581 | -7.894 | -0.214 | -0.304 | -0.795 | -8.198 | -3.2544 | -8.4365 | -8.4365 | 0.7 | -32.7305 | -15.8575 |  |  | 0.04 | 0.5 | 0.24 | 0.2
10 | 3 | 9 | Msin | -101.428 | -63.074 | 13.488 | 95.492 | 5.628 | 8.093 | 19.116 | 103.585 | 50.1915 | 109.3198 | 109.3198 | 0.3 | 46.2458 | -172.3938 | 40.0199 | -151.7874 | 0.04 | 0.3 | 0.6 | 0.56 | 242.418 | 373.7024 | VERIFICATO | 7.6965 | 4φ16 | 8.0425 | 2.0293 | 2φ16 | 4.0212 | VERIFICATO |  | 3 | 9 | 9 | 15 | 15 | 21
10 | 3 | 9 | Mdes | -99.151 | -61.746 | -16.062 | -113.885 | -6.724 | -9.638 | -22.786 | -123.523 | -59.8429 | -130.3588 | -130.3588 | 0.7 | -192.1048 | 68.6128 | -144.2094 | 54.2719 | 0.04 | 0.3 | 0.6 | 0.56 | 242.418 | 373.7024 | VERIFICATO | 7.3123 | 4φ16 | 8.0425 | 2.7519 | 2φ16 | 4.0212 | VERIFICATO | MRd_sup | -158.6099 | -158.6099 | -180.9144 | -180.9144 | -158.6099 | -158.6099
10 | 3 | 9 | Vsin | 143.855 | 89.441 | -5.91 | -41.875 | -2.47 | -3.546 | -8.38 | -45.421 | -22.0063 | -47.935 | -47.935 | 0.7 | 41.506 | 137.376 |  |  | 0.04 | 0.3 | 0.6 | 0.56 | [10 empty] | MRd_inf | 79.3049 | 79.3049 | 118.9574 | 118.9574 | 118.9574 | 118.9574
10 | 3 | 9 | Vdes | -142.945 | -88.909 | -5.91 | -41.875 | -2.47 | -3.546 | -8.38 | -45.421 | -22.0063 | -47.935 | -47.935 | 0.7 | -136.844 | -40.974 |  |  | 0.04 | 0.3 | 0.6 | 0.56
10 | 9 | 15 | Msin | -101.327 | -63.828 | 19.046 | 135.183 | 7.847 | 11.337 | 26.893 | 146.52 | 70.849 | 154.5879 | 154.5879 | 0.7 | 90.7599 | -218.4159 | 84.5266 | -166.1138 | 0.04 | 0.3 | 0.6 | 0.56 | 242.418 | 373.7024 | VERIFICATO | 8.423 | 3φ16+1φ20 | 9.1735 | 4.286 | 3φ16 | 6.0319 | VERIFICATO
10 | 9 | 15 | Mdes | -105.021 | -64.78 | -19.062 | -135.309 | -7.856 | -11.351 | -26.918 | -146.66 | -70.916 | -154.7354 | -154.7354 | 0.7 | -219.5154 | 89.9554 | -167.0715 | 83.5804 | 0.04 | 0.3 | 0.6 | 0.56 | 242.418 | 373.7024 | VERIFICATO | 8.4715 | 3φ16+1φ20 | 9.1735 | 4.238 | 3φ16 | 6.0319 | VERIFICATO
10 | 9 | 15 | Vsin | 134.01 | 83.622 | -8.108 | -57.551 | -3.341 | -4.827 | -11.449 | -62.378 | -30.1624 | -65.8127 | -65.8127 | 0.7 | 17.8093 | 149.4347 |  |  | 0.04 | 0.3 | 0.6 | 0.56
10 | 9 | 15 | Vdes | -135.582 | -84.027 | -8.108 | -57.551 | -3.341 | -4.827 | -11.449 | -62.378 | -30.1624 | -65.8127 | -65.8127 | 0.7 | -149.8397 | -18.2143 |  |  | 0.04 | 0.3 | 0.6 | 0.56
10 | 15 | 21 | Msin | -52.591 | -37.185 | 16.64 | 117.979 | 6.927 | 9.951 | 23.567 | 127.93 | 61.946 | 135.0001 | 135.0001 | 0.7 | 97.8151 | -172.1851 | 94.7351 | -142.7095 | 0.04 | 0.3 | 0.6 | 0.56 | 242.418 | 373.7024 | VERIFICATO | 7.2362 | 4φ16 | 8.0425 | 4.8036 | 3φ16 | 6.0319 | VERIFICATO
10 | 15 | 21 | Mdes | -54.113 | -38.457 | -17.76 | -125.928 | -7.35 | -10.586 | -25.11 | -136.514 | -66.0642 | -144.047 | -144.047 | 0.7 | -182.504 | 105.59 | -152.88 | 102.6584 | 0.04 | 0.3 | 0.6 | 0.56 | 242.418 | 373.7024 | VERIFICATO | 7.7519 | 4φ16 | 8.0425 | 5.2054 | 3φ16 | 6.0319 | VERIFICATO
10 | 15 | 21 | Vsin | 52.846 | 37.708 | -5.733 | -40.651 | -2.38 | -3.423 | -8.113 | -44.074 | -21.3352 | -46.5079 | -46.5079 | 0.7 | -8.7999 | 84.2159 |  |  | 0.04 | 0.3 | 0.6 | 0.56
10 | 15 | 21 | Vdes | -53.354 | -38.132 | -5.733 | -40.651 | -2.38 | -3.423 | -8.113 | -44.074 | -21.3352 | -46.5079 | -46.5079 | 0.7 | -84.6399 | 8.3759 |  |  | 0.04 | 0.3 | 0.6 | 0.56
IMPALCATO 4
1 | 1 | 2 | Msin | -156.198 | -97.659 | 240.375 | -28.09 | 16.463 | 20.173 | 256.838 | -48.263 | 271.3169 | -125.3144 | 271.3169 | 0.7 | 173.6579 | -368.9759 | 171.771 | -306.0946 | 0.04 | 0.3 | 0.7 | 0.66 | 336.726 | 508.6505 | VERIFICATO | 13.1692 | 2φ16+3φ20 | 13.446 | 7.3902 | 4φ16 | 8.0425 | VERIFICATO |  | 1 | 2 | 2 | 3
1 | 1 | 2 | Mdes | -102.891 | -64.712 | -218.871 | 25.618 | -15.049 | -18.44 | -233.92 | 44.058 | -247.1374 | 114.234 | -247.1374 | 0.7 | -311.8494 | 182.4254 | -252.844 | 180.4364 | 0.04 | 0.3 | 0.7 | 0.66 | 336.726 | 508.6505 | VERIFICATO | 10.8782 | 4φ16+1φ20 | 11.1841 | 7.763 | 4φ16 | 8.0425 | VERIFICATO | MRd_sup | -312.5287 | -259.9538 | -259.9538 | -312.5287
1 | 1 | 2 | Vsin | 147.743 | 92.526 | -77.184 | 9.027 | -5.296 | -6.489 | -82.48 | 15.516 | -87.1348 | 40.26 | -87.1348 | 0.7 | 5.3912 | 179.6608 |  |  | 0.04 | 0.3 | 0.7 | 0.66 | [10 empty] | MRd_inf | 186.9331 | 186.9331 | 213.2205 | 213.2205
1 | 1 | 2 | Vdes | -129.825 | -81.452 | -77.184 | 9.027 | -5.296 | -6.489 | -82.48 | 15.516 | -87.1348 | 40.26 | -87.1348 | 0.7 | -168.5868 | 5.6828 |  |  | 0.04 | 0.3 | 0.7 | 0.66
1 | 2 | 3 | Msin | -97.135 | -60.737 | 232.265 | -27.202 | 15.949 | 19.542 | 248.214 | -46.744 | 262.2372 | -121.2082 | 262.2372 | 0.7 | 201.5002 | -322.9742 | 191.3097 | -259.8217 | 0.04 | 0.3 | 0.7 | 0.66 | 336.726 | 508.6505 | VERIFICATO | 11.1784 | 4φ16+1φ20 | 11.1841 | 8.2308 | 3φ16+1φ20 | 9.1735 | VERIFICATO
1 | 2 | 3 | Mdes | -105.814 | -66.486 | -255.024 | 29.82 | -17.453 | -21.384 | -272.477 | 51.204 | -287.8382 | 132.9471 | -287.8382 | 0.7 | -354.3242 | 221.3522 | -290.4052 | 211.9282 | 0.04 | 0.3 | 0.7 | 0.66 | 336.726 | 508.6505 | VERIFICATO | 12.4942 | 2φ16+3φ20 | 13.446 | 9.1178 | 3φ16+1φ20 | 9.1735 | VERIFICATO
1 | 2 | 3 | Vsin | 120.803 | 75.66 | -92.817 | 10.861 | -6.362 | -7.795 | -99.179 | 18.656 | -104.7758 | 48.4097 | -104.7758 | 0.7 | -29.1158 | 180.4358 |  |  | 0.04 | 0.3 | 0.7 | 0.66
1 | 2 | 3 | Vdes | -124.109 | -77.85 | -92.817 | 10.861 | -6.362 | -7.795 | -99.179 | 18.656 | -104.7758 | 48.4097 | -104.7758 | 0.7 | -182.6258 | 26.9258 |  |  | 0.04 | 0.3 | 0.7 | 0.66
2 | 4 | 5 | Msin | -102.387 | -63.959 | 144.47 | -8.627 | 4.858 | 5.941 | 149.328 | -14.568 | 153.6984 | -59.3664 | 153.6984 | 0.3 | 89.7394 | -217.6574 | 84.5685 | -194.3277 | 0.04 | 0.3 | 0.7 | 0.66 | 336.726 | 508.6505 | VERIFICATO | 8.3606 | 3φ16+1φ20 | 9.1735 | 3.6384 | 2φ16 | 4.0212 | VERIFICATO |  | 4 | 5 | 5 | 6 | 6 | 7 | 7 | 8 | 8 | 9
2 | 4 | 5 | Mdes | -136.482 | -85.662 | -179.891 | 10.722 | -6.007 | -7.355 | -185.898 | 18.077 | -191.3211 | 73.8464 | -191.3211 | 0.7 | -276.9831 | 105.6591 | -219.8819 | 90.9284 | 0.04 | 0.3 | 0.7 | 0.66 | 336.726 | 508.6505 | VERIFICATO | 9.46 | 4φ16+1φ20 | 11.1841 | 3.912 | 2φ16 | 4.0212 | VERIFICATO | MRd_sup | -213.2205 | -259.9538 | -259.9538 | -286.2413 | -56.6464 | -56.6464 | -56.6464 | -56.6464 | -56.6464 | -56.6464
2 | 4 | 5 | Vsin | 151.794 | 95.002 | -56.905 | 3.395 | -1.906 | -2.333 | -58.811 | 5.728 | -60.5294 | 23.3713 | -60.5294 | 0.7 | 34.4726 | 155.5314 |  |  | 0.04 | 0.3 | 0.7 | 0.66 | [10 empty] | MRd_inf | 93.4665 | 93.4665 | 213.2205 | 213.2205 | 42.4848 | 42.4848 | 28.3232 | 28.3232 | 28.3232 | 28.3232
2 | 4 | 5 | Vdes | -163.758 | -102.617 | -56.905 | 3.395 | -1.906 | -2.333 | -58.811 | 5.728 | -60.5294 | 23.3713 | -60.5294 | 0.7 | -163.1464 | -42.0876 |  |  | 0.04 | 0.3 | 0.7 | 0.66
2 | 5 | 6 | Msin | -63.466 | -39.668 | 246.506 | -14.656 | 8.084 | 9.916 | 254.59 | -24.572 | 261.9616 | -100.949 | 261.9616 | 0.7 | 222.2936 | -301.6296 | 202.2588 | -233.4992 | 0.04 | 0.3 | 0.7 | 0.66 | 336.726 | 508.6505 | VERIFICATO | 10.0459 | 4φ16+1φ20 | 11.1841 | 8.7018 | 3φ16+1φ20 | 9.1735 | VERIFICATO
2 | 5 | 6 | Mdes | -103.212 | -64.746 | -263.145 | 15.631 | -8.62 | -10.572 | -271.765 | 26.203 | -279.6259 | 107.7325 | -279.6259 | 0.7 | -344.3719 | 214.8799 | -272.1587 | 198.9278 | 0.04 | 0.3 | 0.7 | 0.66 | 336.726 | 508.6505 | VERIFICATO | 11.7092 | 3φ16+2φ20 | 12.315 | 8.5585 | 3φ16+1φ20 | 9.1735 | VERIFICATO
2 | 5 | 6 | Vsin | 109.781 | 68.708 | -118.523 | 7.043 | -3.885 | -4.765 | -122.408 | 11.808 | -125.9504 | 48.5304 | -125.9504 | 0.7 | -57.2424 | 194.6584 |  |  | 0.04 | 0.3 | 0.7 | 0.66
2 | 5 | 6 | Vdes | -128.267 | -80.373 | -118.523 | 7.043 | -3.885 | -4.765 | -122.408 | 11.808 | -125.9504 | 48.5304 | -125.9504 | 0.7 | -206.3234 | 45.5774 |  |  | 0.04 | 0.3 | 0.7 | 0.66
2 | 6 | 7 | Msin | -2.542 | -1.645 | 46.662 | -2.779 | 1.554 | 1.903 | 48.216 | -4.682 | 49.6206 | -19.1468 | 49.6206 | 0.7 | 47.9756 | -51.2656 | 38.7035 | -38.3108 | 0.04 | 0.5 | 0.24 | 0.2 | 51.5344 | 99.654 | VERIFICATO | 5.4392 | 4φ16 | 8.0425 | 5.495 | 3φ16 | 6.0319 | VERIFICATO
2 | 6 | 7 | Mdes | -13.738 | -8.688 | -45.901 | 2.734 | -1.529 | -1.872 | -47.43 | 4.606 | -48.8118 | 18.835 | -48.8118 | 0.3 | -57.4998 | 40.1238 | -51.2661 | 36.8316 | 0.04 | 0.5 | 0.24 | 0.2 | 51.5344 | 99.654 | VERIFICATO | 7.2786 | 4φ16 | 8.0425 | 5.2292 | 3φ16 | 6.0319 | VERIFICATO
2 | 6 | 7 | Vsin | 8.153 | 5.261 | -29.859 | 1.778 | -0.995 | -1.218 | -30.854 | 2.996 | -31.7528 | 12.2522 | -31.7528 | 0.7 | -26.4918 | 37.0138 |  |  | 0.04 | 0.5 | 0.24 | 0.2
2 | 6 | 7 | Vdes | -15.376 | -9.805 | -29.859 | 1.778 | -0.995 | -1.218 | -30.854 | 2.996 | -31.7528 | 12.2522 | -31.7528 | 0.7 | -41.5578 | 21.9478 |  |  | 0.04 | 0.5 | 0.24 | 0.2
2 | 7 | 8 | Msin | -38.587 | -23.879 | 23.037 | -1.37 | 0.762 | 0.934 | 23.799 | -2.304 | 24.4902 | -9.4437 | 24.4902 | 0.3 | 0.6112 | -48.3692 | -1.7514 | -43.4946 | 0.04 | 0.5 | 0.24 | 0.2 | 51.5344 | 99.654 | VERIFICATO | 6.1752 | 4φ16 | 8.0425 | 0.24866 | 2φ16 | 4.0212 | VERIFICATO
2 | 7 | 8 | Mdes | -36.587 | -22.657 | -23.825 | 1.417 | -0.788 | -0.966 | -24.613 | 2.383 | -25.3279 | 9.7669 | -25.3279 | 0.3 | -47.9849 | 2.6709 | -43.1718 | 0.36977 | 0.04 | 0.5 | 0.24 | 0.2 | 51.5344 | 99.654 | VERIFICATO | 6.1294 | 4φ16 | 8.0425 | 0.052498 | 2φ16 | 4.0212 | VERIFICATO
2 | 7 | 8 | Vsin | 38.981 | 24.124 | -7.876 | 0.468 | -0.261 | -0.319 | -8.137 | 0.787 | -8.3731 | 3.2281 | -8.3731 | 0.7 | 15.7509 | 32.4971 |  |  | 0.04 | 0.5 | 0.24 | 0.2
2 | 7 | 8 | Vdes | -38.309 | -23.714 | -7.876 | 0.468 | -0.261 | -0.319 | -8.137 | 0.787 | -8.3731 | 3.2281 | -8.3731 | 0.7 | -32.0871 | -15.3409 |  |  | 0.04 | 0.5 | 0.24 | 0.2
2 | 8 | 9 | Msin | -31.306 | -19.362 | 28.052 | -1.665 | 0.925 | 1.133 | 28.977 | -2.798 | 29.8164 | -11.4911 | 29.8164 | 0.3 | 10.4544 | -49.1784 | 8.9586 | -44.196 | 0.04 | 0.5 | 0.24 | 0.2 | 51.5344 | 99.654 | VERIFICATO | 6.2748 | 4φ16 | 8.0425 | 1.2719 | 2φ16 | 4.0212 | VERIFICATO
2 | 8 | 9 | Mdes | -27.115 | -16.797 | -29.358 | 1.74 | -0.966 | -1.183 | -30.324 | 2.923 | -31.2009 | 12.0202 | -31.2009 | 0.3 | -47.9979 | 14.4039 | -43.1622 | 13.0548 | 0.04 | 0.5 | 0.24 | 0.2 | 51.5344 | 99.654 | VERIFICATO | 6.128 | 4φ16 | 8.0425 | 1.8535 | 2φ16 | 4.0212 | VERIFICATO
2 | 8 | 9 | Vsin | 34.897 | 21.594 | -10.935 | 0.649 | -0.36 | -0.441 | -11.295 | 1.09 | -11.622 | 4.4785 | -11.622 | 0.7 | 9.972 | 33.216 |  |  | 0.04 | 0.5 | 0.24 | 0.2
2 | 8 | 9 | Vdes | -33.3 | -20.616 | -10.935 | 0.649 | -0.36 | -0.441 | -11.295 | 1.09 | -11.622 | 4.4785 | -11.622 | 0.7 | -32.238 | -8.994 |  |  | 0.04 | 0.5 | 0.24 | 0.2
3 | 10 | 11 | Msin | -128.55 | -77.614 | 138.116 | -3.158 | -0.425 | -0.52 | 138.541 | -3.678 | 139.6444 | -45.2403 | 139.6444 | 0.3 | 62.0304 | -217.2584 | 54.1851 | -192.6968 | 0.04 | 0.3 | 0.7 | 0.66 | 336.726 | 508.6505 | VERIFICATO | 8.2905 | 3φ16+1φ20 | 9.1735 | 2.3312 | 2φ16 | 4.0212 | VERIFICATO |  | 10 | 11 | 11 | 12 | 12 | 13 | 13 | 14 | 14 | 15
3 | 10 | 11 | Mdes | -143.353 | -86.992 | -176.014 | 4.028 | 0.545 | 0.667 | -176.559 | 4.695 | -177.9675 | 57.6627 | -177.9675 | 0.7 | -264.9595 | 90.9755 | -206.4977 | 71.5182 | 0.04 | 0.3 | 0.7 | 0.66 | 336.726 | 508.6505 | VERIFICATO | 8.8842 | 3φ16+1φ20 | 9.1735 | 3.0769 | 2φ16 | 4.0212 | VERIFICATO | MRd_sup | -213.2205 | -213.2205 | -213.2205 | -186.9331 | -56.6464 | -56.6464 | -259.9538 | -186.9331 | -186.9331 | -186.9331
3 | 10 | 11 | Vsin | 178.72 | 108.023 | -55.11 | 1.261 | 0.17 | 0.208 | -55.28 | 1.469 | -55.7207 | 18.053 | -55.7207 | 0.7 | 52.3023 | 163.7437 |  |  | 0.04 | 0.3 | 0.7 | 0.66 | [10 empty] | MRd_inf | 93.4665 | 93.4665 | 140.1998 | 93.4665 | 28.3232 | 28.3232 | 93.4665 | 93.4665 | 93.4665 | 93.4665
3 | 10 | 11 | Vdes | -183.914 | -111.313 | -55.11 | 1.261 | 0.17 | 0.208 | -55.28 | 1.469 | -55.7207 | 18.053 | -55.7207 | 0.7 | -167.0337 | -55.5923 |  |  | 0.04 | 0.3 | 0.7 | 0.66
3 | 11 | 12 | Msin | -88.173 | -54.557 | 193.13 | -4.42 | -0.602 | -0.739 | 193.732 | -5.159 | 195.2797 | -63.2786 | 195.2797 | 0.7 | 140.7227 | -249.8367 | 138.3464 | -194.4392 | 0.04 | 0.3 | 0.7 | 0.66 | 336.726 | 508.6505 | VERIFICATO | 8.3654 | 3φ16+1φ20 | 9.1735 | 5.9521 | 3φ16 | 6.0319 | VERIFICATO
3 | 11 | 12 | Mdes | -91.41 | -55.409 | -128.995 | 2.948 | 0.396 | 0.487 | -129.391 | 3.435 | -130.4215 | 42.2523 | -130.4215 | 0.7 | -185.8305 | 75.0125 | -130.2944 | 72.4976 | 0.04 | 0.3 | 0.7 | 0.66 | 336.726 | 508.6505 | VERIFICATO | 5.6057 | 4φ16 | 8.0425 | 3.1191 | 2φ16 | 4.0212 | VERIFICATO
3 | 11 | 12 | Vsin | 136.03 | 82.534 | -74.913 | 1.714 | 0.232 | 0.285 | -75.145 | 1.999 | -75.7447 | 24.5425 | -75.7447 | 0.7 | 6.7893 | 158.2787 |  |  | 0.04 | 0.3 | 0.7 | 0.66
3 | 11 | 12 | Vdes | -137.536 | -82.93 | -74.913 | 1.714 | 0.232 | 0.285 | -75.145 | 1.999 | -75.7447 | 24.5425 | -75.7447 | 0.7 | -158.6747 | -7.1853 |  |  | 0.04 | 0.3 | 0.7 | 0.66
3 | 12 | 13 | Msin | -57.655 | -37.118 | 30.62 | -0.7 | -0.092 | -0.112 | 30.712 | -0.812 | 30.9556 | -10.0256 | 30.9556 | 0.3 | -6.1624 | -68.0736 | 0.0026 | -54.8286 | 0.04 | 0.5 | 0.24 | 0.2 | 51.5344 | 99.654 | VERIFICATO | 7.7844 | 4φ16 | 8.0425 | 0.00036914 | 2φ16 | 4.0212 | VERIFICATO
3 | 12 | 13 | Mdes | -47.227 | -30.382 | -41.745 | 0.955 | 0.128 | 0.156 | -41.873 | 1.111 | -42.2063 | 13.6729 | -42.2063 | 0.7 | -72.5883 | 11.8243 | -43.2044 | -1.0396 | 0.04 | 0.5 | 0.24 | 0.2 | 51.5344 | 99.654 | VERIFICATO | 6.134 | 4φ16 | 8.0425 | 0.1476 | 2φ16 | 4.0212 | VERIFICATO
3 | 12 | 13 | Vsin | 100.007 | 64.7 | -23.343 | 0.534 | 0.071 | 0.086 | -23.414 | 0.62 | -23.6 | 7.6442 | -23.6 | 0.7 | 41.1 | 88.3 |  |  | 0.04 | 0.5 | 0.24 | 0.2
3 | 12 | 13 | Vdes | -93.278 | -60.354 | -23.343 | 0.534 | 0.071 | 0.086 | -23.414 | 0.62 | -23.6 | 7.6442 | -23.6 | 0.7 | -83.954 | -36.754 |  |  | 0.04 | 0.5 | 0.24 | 0.2
3 | 13 | 14 | Msin | -158.966 | -100.572 | 176.643 | -4.045 | -0.551 | -0.676 | 177.194 | -4.721 | 178.6103 | -57.8792 | 178.6103 | 0.7 | 78.0383 | -279.1823 | 59.6295 | -227.4035 | 0.04 | 0.3 | 0.7 | 0.66 | 336.726 | 508.6505 | VERIFICATO | 9.7836 | 4φ16+1φ20 | 11.1841 | 2.5655 | 2φ16 | 4.0212 | VERIFICATO
3 | 13 | 14 | Mdes | -123.358 | -78.739 | -103.891 | 2.376 | 0.318 | 0.391 | -104.209 | 2.767 | -105.0391 | 34.0297 | -105.0391 | 0.3 | -183.7781 | 26.3001 | -162.688 | 19.5115 | 0.04 | 0.3 | 0.7 | 0.66 | 336.726 | 508.6505 | VERIFICATO | 6.9994 | 4φ16 | 8.0425 | 0.83945 | 2φ16 | 4.0212 | VERIFICATO
3 | 13 | 14 | Vsin | 158.007 | 100.268 | -47.148 | 1.079 | 0.146 | 0.179 | -47.294 | 1.258 | -47.6714 | 15.4462 | -47.6714 | 0.7 | 52.5966 | 147.9394 |  |  | 0.04 | 0.3 | 0.7 | 0.66
3 | 13 | 14 | Vdes | -146.038 | -92.929 | -47.148 | 1.079 | 0.146 | 0.179 | -47.294 | 1.258 | -47.6714 | 15.4462 | -47.6714 | 0.7 | -140.6004 | -45.2576 |  |  | 0.04 | 0.3 | 0.7 | 0.66
3 | 14 | 15 | Msin | -106.462 | -67.704 | 76.122 | -1.738 | -0.228 | -0.28 | 76.35 | -2.018 | 76.9554 | -24.923 | 76.9554 | 0.3 | 9.2514 | -144.6594 | 1.6342 | -126.0302 | 0.04 | 0.3 | 0.7 | 0.66 | 336.726 | 508.6505 | VERIFICATO | 5.4222 | 4φ16 | 8.0425 | 0.070308 | 2φ16 | 4.0212 | VERIFICATO
3 | 14 | 15 | Mdes | -87.826 | -55.867 | -114.494 | 2.618 | 0.351 | 0.43 | -114.845 | 3.048 | -115.7594 | 37.5015 | -115.7594 | 0.3 | -171.6264 | 59.8924 | -153.6736 | 52.9515 | 0.04 | 0.3 | 0.7 | 0.66 | 336.726 | 508.6505 | VERIFICATO | 6.6115 | 4φ16 | 8.0425 | 2.2781 | 2φ16 | 4.0212 | VERIFICATO
3 | 14 | 15 | Vsin | 137.687 | 87.488 | -36.307 | 0.83 | 0.11 | 0.135 | -36.417 | 0.965 | -36.7065 | 11.8901 | -36.7065 | 0.7 | 50.7815 | 124.1945 |  |  | 0.04 | 0.3 | 0.7 | 0.66
3 | 14 | 15 | Vdes | -130.588 | -82.979 | -36.307 | 0.83 | 0.11 | 0.135 | -36.417 | 0.965 | -36.7065 | 11.8901 | -36.7065 | 0.7 | -119.6855 | -46.2725 |  |  | 0.04 | 0.3 | 0.7 | 0.66
4 | 16 | 17 | Msin | -109.133 | -67.716 | 132.459 | 12.18 | -7.142 | -8.734 | 139.601 | 20.914 | 145.8752 | 62.7943 | 145.8752 | 0.3 | 78.1592 | -213.5912 | 70.9817 | -189.4064 | 0.04 | 0.3 | 0.7 | 0.66 | 336.726 | 508.6505 | VERIFICATO | 8.1489 | 3φ16+1φ20 | 9.1735 | 3.0539 | 2φ16 | 4.0212 | VERIFICATO |  | 16 | 17 | 17 | 18 | 18 | 19 | 19 | 20 | 20 | 21
4 | 16 | 17 | Mdes | -163.825 | -102.136 | -161.053 | -14.787 | 8.616 | 10.546 | -169.669 | -25.333 | -177.2689 | -76.2337 | -177.2689 | 0.7 | -279.4049 | 75.1329 | -218.7463 | 54.1582 | 0.04 | 0.3 | 0.7 | 0.66 | 336.726 | 508.6505 | VERIFICATO | 9.4112 | 4φ16+1φ20 | 11.1841 | 2.3301 | 2φ16 | 4.0212 | VERIFICATO | MRd_sup | -213.2205 | -259.9538 | -259.9538 | -312.5287 | -186.9331 | -186.9331 | -312.5287 | -286.2413 | -213.2205 | -186.9331
4 | 16 | 17 | Vsin | 168.216 | 104.541 | -51.493 | -4.731 | 2.764 | 3.383 | -54.257 | -8.114 | -56.6912 | -24.3911 | -56.6912 | 0.7 | 47.8498 | 161.2322 |  |  | 0.04 | 0.3 | 0.7 | 0.66 | [10 empty] | MRd_inf | 93.4665 | 93.4665 | 213.2205 | 259.9538 | 93.4665 | 93.4665 | 140.1998 | 140.1998 | 93.4665 | 93.4665
4 | 16 | 17 | Vdes | -187.407 | -116.619 | -51.493 | -4.731 | 2.764 | 3.383 | -54.257 | -8.114 | -56.6912 | -24.3911 | -56.6912 | 0.7 | -173.3102 | -59.9278 |  |  | 0.04 | 0.3 | 0.7 | 0.66
4 | 17 | 18 | Msin | -82.185 | -51.724 | 254.84 | 23.459 | -13.563 | -16.636 | 268.403 | 40.095 | 280.4315 | 120.6159 | 280.4315 | 0.7 | 228.7075 | -332.1555 | 208.5516 | -256.302 | 0.04 | 0.3 | 0.7 | 0.66 | 336.726 | 508.6505 | VERIFICATO | 11.027 | 4φ16+1φ20 | 11.1841 | 8.9726 | 3φ16+1φ20 | 9.1735 | VERIFICATO
4 | 17 | 18 | Mdes | -110.665 | -68.286 | -281.069 | -25.887 | 14.991 | 18.386 | -296.06 | -44.273 | -309.3419 | -133.091 | -309.3419 | 0.7 | -377.6279 | 241.0559 | -299.078 | 223.5964 | 0.04 | 0.3 | 0.7 | 0.66 | 336.726 | 508.6505 | VERIFICATO | 12.8673 | 2φ16+3φ20 | 13.446 | 9.6199 | 4φ16+1φ20 | 11.1841 | VERIFICATO
4 | 17 | 18 | Vsin | 127.515 | 79.568 | -124.63 | -11.476 | 6.64 | 8.145 | -131.27 | -19.621 | -137.1563 | -59.002 | -137.1563 | 0.7 | -57.5883 | 216.7243 |  |  | 0.04 | 0.3 | 0.7 | 0.66
4 | 17 | 18 | Vdes | -140.762 | -87.272 | -124.63 | -11.476 | 6.64 | 8.145 | -131.27 | -19.621 | -137.1563 | -59.002 | -137.1563 | 0.7 | -224.4283 | 49.8843 |  |  | 0.04 | 0.3 | 0.7 | 0.66
4 | 18 | 19 | Msin | -44.969 | -29.214 | 39.515 | 3.647 | -2.095 | -2.568 | 41.61 | 6.215 | 43.4745 | 18.698 | 43.4745 | 0.7 | 14.2605 | -72.6885 | 5.9908 | -44.5673 | 0.04 | 0.3 | 0.7 | 0.66 | 336.726 | 508.6505 | VERIFICATO | 1.9174 | 4φ16 | 8.0425 | 0.25774 | 2φ16 | 4.0212 | VERIFICATO
4 | 18 | 19 | Mdes | -40.425 | -25.754 | -40.394 | -3.728 | 2.14 | 2.624 | -42.534 | -6.352 | -44.4396 | -19.1122 | -44.4396 | 0.7 | -70.1936 | 18.6856 | -42.8536 | 11.1971 | 0.04 | 0.3 | 0.7 | 0.66 | 336.726 | 508.6505 | VERIFICATO | 1.8437 | 4φ16 | 8.0425 | 0.48173 | 2φ16 | 4.0212 | VERIFICATO
4 | 18 | 19 | Vsin | 80.469 | 51.987 | -25.777 | -2.379 | 1.366 | 1.675 | -27.143 | -4.054 | -28.3592 | -12.1969 | -28.3592 | 0.7 | 23.6278 | 80.3462 |  |  | 0.04 | 0.3 | 0.7 | 0.66
4 | 18 | 19 | Vdes | -77.538 | -49.755 | -25.777 | -2.379 | 1.366 | 1.675 | -27.143 | -4.054 | -28.3592 | -12.1969 | -28.3592 | 0.7 | -78.1142 | -21.3958 |  |  | 0.04 | 0.3 | 0.7 | 0.66
4 | 19 | 20 | Msin | -180.488 | -118.179 | 238.685 | 21.944 | -12.739 | -15.62 | 251.424 | 37.564 | 262.6932 | 112.9912 | 262.6932 | 0.7 | 144.5142 | -380.8722 | 131.7953 | -309.0367 | 0.04 | 0.3 | 0.7 | 0.66 | 336.726 | 508.6505 | VERIFICATO | 13.2958 | 2φ16+3φ20 | 13.446 | 5.6703 | 3φ16 | 6.0319 | VERIFICATO
4 | 19 | 20 | Mdes | -160.904 | -106.453 | -217.911 | -20.021 | 11.611 | 14.238 | -229.522 | -34.259 | -239.7997 | -103.1156 | -239.7997 | 0.7 | -346.2527 | 133.3467 | -275.7965 | 122.0072 | 0.04 | 0.3 | 0.7 | 0.66 | 336.726 | 508.6505 | VERIFICATO | 11.8657 | 3φ16+2φ20 | 12.315 | 5.2492 | 3φ16 | 6.0319 | VERIFICATO
4 | 19 | 20 | Vsin | 183.457 | 120.792 | -76.739 | -7.053 | 4.092 | 5.018 | -80.831 | -12.071 | -84.4523 | -36.3203 | -84.4523 | 0.7 | 36.3397 | 205.2443 |  |  | 0.04 | 0.3 | 0.7 | 0.66
4 | 19 | 20 | Vdes | -176.875 | -116.851 | -76.739 | -7.053 | 4.092 | 5.018 | -80.831 | -12.071 | -84.4523 | -36.3203 | -84.4523 | 0.7 | -201.3033 | -32.3987 |  |  | 0.04 | 0.3 | 0.7 | 0.66
4 | 20 | 21 | Msin | -136.312 | -84.238 | 167.685 | 15.406 | -8.947 | -10.951 | 176.632 | 26.357 | 184.5391 | 79.3466 | 184.5391 | 0.7 | 100.3011 | -268.7771 | 85.2128 | -209.5513 | 0.04 | 0.3 | 0.7 | 0.66 | 336.726 | 508.6505 | VERIFICATO | 9.0156 | 3φ16+1φ20 | 9.1735 | 3.6661 | 2φ16 | 4.0212 | VERIFICATO
4 | 20 | 21 | Mdes | -97.772 | -61.596 | -133.023 | -12.242 | 7.168 | 8.766 | -140.191 | -21.008 | -146.4934 | -63.0653 | -146.4934 | 0.3 | -208.0894 | 84.8974 | -184.0008 | 79.7249 | 0.04 | 0.3 | 0.7 | 0.66 | 336.726 | 508.6505 | VERIFICATO | 7.9163 | 4φ16 | 8.0425 | 3.43 | 2φ16 | 4.0212 | VERIFICATO
4 | 20 | 21 | Vsin | 171.115 | 106.163 | -57.277 | -5.266 | 3.07 | 3.756 | -60.347 | -9.022 | -63.0536 | -27.1261 | -63.0536 | 0.7 | 43.1094 | 169.2166 |  |  | 0.04 | 0.3 | 0.7 | 0.66
4 | 20 | 21 | Vdes | -156.433 | -97.537 | -57.277 | -5.266 | 3.07 | 3.756 | -60.347 | -9.022 | -63.0536 | -27.1261 | -63.0536 | 0.7 | -160.5906 | -34.4834 |  |  | 0.04 | 0.3 | 0.7 | 0.66
5 | 4 | 10 | Msin | -36.543 | -26.487 | -37.252 | 304.603 | -27.977 | -34.279 | -65.229 | 338.882 | -166.8936 | 358.4507 | 358.4507 | 0.7 | 331.9637 | -384.9377 | 292.5125 | -322.5986 | 0.04 | 0.3 | 0.7 | 0.66 | 336.726 | 508.6505 | VERIFICATO | 13.8793 | 1φ16+4φ20 | 14.577 | 12.5849 | 2φ16+3φ20 | 13.446 | VERIFICATO |  | 4 | 10 | 10 | 16
5 | 4 | 10 | Mdes | -29.221 | -20.705 | 33.842 | -276.068 | 25.425 | 31.152 | 59.267 | -307.22 | 151.433 | -325.0001 | -325.0001 | 0.7 | -345.7051 | 304.2951 | -284.2274 | 263.9826 | 0.04 | 0.3 | 0.7 | 0.66 | 336.726 | 508.6505 | VERIFICATO | 12.2284 | 3φ16+2φ20 | 12.315 | 11.3574 | 3φ16+2φ20 | 12.315 | VERIFICATO | MRd_sup | -338.8162 | -286.2413 | -286.2413 | -338.8162
5 | 4 | 10 | Vsin | 45.432 | 32.697 | 15.127 | -123.547 | 11.362 | 13.921 | 26.489 | -137.468 | 67.7294 | -145.4147 | -145.4147 | 0.7 | -112.7177 | 178.1117 |  |  | 0.04 | 0.3 | 0.7 | 0.66 | [10 empty] | MRd_inf | 312.5287 | 286.2413 | 259.9538 | 259.9538
5 | 4 | 10 | Vdes | -42.317 | -30.236 | 15.127 | -123.547 | 11.362 | 13.921 | 26.489 | -137.468 | 67.7294 | -145.4147 | -145.4147 | 0.7 | -175.6507 | 115.1787 |  |  | 0.04 | 0.3 | 0.7 | 0.66
5 | 10 | 16 | Msin | -42.803 | -30.939 | -30.698 | 249.883 | -23.022 | -28.212 | -53.72 | 278.095 | -137.1485 | 294.211 | 294.211 | 0.7 | 263.272 | -325.15 | 240.5263 | -275.8141 | 0.04 | 0.3 | 0.7 | 0.66 | 336.726 | 508.6505 | VERIFICATO | 11.8664 | 3φ16+2φ20 | 12.315 | 10.3482 | 4φ16+1φ20 | 11.1841 | VERIFICATO
5 | 10 | 16 | Mdes | -61.787 | -44.04 | 33.679 | -275.007 | 25.258 | 30.95 | 58.937 | -305.957 | 150.7241 | -323.6381 | -323.6381 | 0.7 | -367.6781 | 279.5981 | -316.8134 | 258.3812 | 0.04 | 0.3 | 0.7 | 0.66 | 336.726 | 508.6505 | VERIFICATO | 13.6304 | 1φ16+4φ20 | 14.577 | 11.1164 | 4φ16+1φ20 | 11.1841 | VERIFICATO
5 | 10 | 16 | Vsin | 52.846 | 37.986 | 10.729 | -87.481 | 8.047 | 9.86 | 18.776 | -97.341 | 47.9783 | -102.9738 | -102.9738 | 0.7 | -64.9878 | 140.9598 |  |  | 0.04 | 0.3 | 0.7 | 0.66
5 | 10 | 16 | Vdes | -59.174 | -42.354 | 10.729 | -87.481 | 8.047 | 9.86 | 18.776 | -97.341 | 47.9783 | -102.9738 | -102.9738 | 0.7 | -145.3278 | 60.6198 |  |  | 0.04 | 0.3 | 0.7 | 0.66
6 | 5 | 11 | Msin | -22.806 | -14.089 | -2.612 | 36.134 | -2.097 | -2.566 | -4.709 | 38.7 | -16.319 | 40.1127 | 40.1127 | 0.3 | 26.0237 | -54.2017 | 25.7242 | -48.9008 | 0.04 | 0.5 | 0.24 | 0.2 | 51.5344 | 99.654 | VERIFICATO | 6.9428 | 4φ16 | 8.0425 | 3.6522 | 2φ16 | 4.0212 | VERIFICATO |  | 5 | 11 | 11 | 17
6 | 5 | 11 | Mdes | -24.436 | -15.149 | 2.494 | -34.448 | 2.002 | 2.45 | 4.496 | -36.898 | 15.5654 | -38.2468 | -38.2468 | 0.3 | -53.3958 | 23.0978 | -48.0271 | 22.7305 | 0.04 | 0.5 | 0.24 | 0.2 | 51.5344 | 99.654 | VERIFICATO | 6.8187 | 4φ16 | 8.0425 | 3.2272 | 2φ16 | 4.0212 | VERIFICATO | MRd_sup | -56.6464 | -56.6464 | -56.6464 | -56.6464
6 | 5 | 11 | Vsin | 30.18 | 18.668 | 1.086 | -15.017 | 0.872 | 1.067 | 1.958 | -16.084 | 6.7832 | -16.6714 | -16.6714 | 0.7 | 1.9966 | 35.3394 |  |  | 0.04 | 0.5 | 0.24 | 0.2 | [10 empty] | MRd_inf | 28.3232 | 28.3232 | 28.3232 | 28.3232
6 | 5 | 11 | Vdes | -30.873 | -19.12 | 1.086 | -15.017 | 0.872 | 1.067 | 1.958 | -16.084 | 6.7832 | -16.6714 | -16.6714 | 0.7 | -35.7914 | -2.4486 |  |  | 0.04 | 0.5 | 0.24 | 0.2
6 | 11 | 17 | Msin | -38.071 | -23.544 | -2.017 | 27.854 | -1.617 | -1.98 | -3.634 | 29.834 | -12.5842 | 30.9242 | 30.9242 | 0.3 | 7.3802 | -54.4682 | 5.3436 | -49.2481 | 0.04 | 0.5 | 0.24 | 0.2 | 51.5344 | 99.654 | VERIFICATO | 6.9921 | 4φ16 | 8.0425 | 0.75867 | 2φ16 | 4.0212 | VERIFICATO
6 | 11 | 17 | Mdes | -37.34 | -23.133 | 2.132 | -29.503 | 1.71 | 2.093 | 3.842 | -31.596 | 13.3208 | -32.7486 | -32.7486 | 0.3 | -55.8816 | 9.6156 | -50.6822 | 7.5997 | 0.04 | 0.5 | 0.24 | 0.2 | 51.5344 | 99.654 | VERIFICATO | 7.1957 | 4φ16 | 8.0425 | 1.079 | 2φ16 | 4.0212 | VERIFICATO
6 | 11 | 17 | Vsin | 39.092 | 24.189 | 0.692 | -9.559 | 0.554 | 0.679 | 1.246 | -10.238 | 4.3174 | -10.6118 | -10.6118 | 0.7 | 13.5772 | 34.8008 |  |  | 0.04 | 0.5 | 0.24 | 0.2
6 | 11 | 17 | Vdes | -38.848 | -24.051 | 0.692 | -9.559 | 0.554 | 0.679 | 1.246 | -10.238 | 4.3174 | -10.6118 | -10.6118 | 0.7 | -34.6628 | -13.4392 |  |  | 0.04 | 0.5 | 0.24 | 0.2
7 | 6 | 12 | Msin | -53.883 | -35.438 | -5.189 | 157.375 | -4.774 | -5.84 | -9.963 | 163.215 | -58.9275 | 166.2039 | 166.2039 | 0.3 | 130.7659 | -201.6419 | 126.0994 | -180.2282 | 0.04 | 0.3 | 0.7 | 0.66 | 336.726 | 508.6505 | VERIFICATO | 7.754 | 4φ16 | 8.0425 | 5.4252 | 3φ16 | 6.0319 | VERIFICATO |  | 6 | 12 | 12 | 18
7 | 6 | 12 | Mdes | -45.469 | -29.863 | 7.52 | -229.636 | 6.88 | 8.433 | 14.4 | -238.069 | 85.8207 | -242.389 | -242.389 | 0.7 | -272.252 | 212.526 | -223.1172 | 200.8069 | 0.04 | 0.3 | 0.7 | 0.66 | 336.726 | 508.6505 | VERIFICATO | 9.5992 | 4φ16+1φ20 | 11.1841 | 8.6394 | 3φ16+1φ20 | 9.1735 | VERIFICATO | MRd_sup | -186.9331 | -259.9538 | -64.6123 | -78.7739
7 | 6 | 12 | Vsin | 85.051 | 55.824 | 2.704 | -82.342 | 2.48 | 3.037 | 5.184 | -85.379 | 30.7977 | -86.9342 | -86.9342 | 0.7 | -31.1102 | 142.7582 |  |  | 0.04 | 0.3 | 0.7 | 0.66 | [10 empty] | MRd_inf | 140.1998 | 213.2205 | 28.3232 | 28.3232
7 | 6 | 12 | Vdes | -81.47 | -53.451 | 2.704 | -82.342 | 2.48 | 3.037 | 5.184 | -85.379 | 30.7977 | -86.9342 | -86.9342 | 0.7 | -140.3852 | 33.4832 |  |  | 0.04 | 0.3 | 0.7 | 0.66
7 | 12 | 18 | Msin | -68.661 | -46.57 | -0.957 | 29.255 | -0.875 | -1.073 | -1.832 | 30.328 | -10.9304 | 30.8776 | 30.8776 | 0.7 | -15.6924 | -77.4476 | -2.8942 | -57.315 | 0.04 | 0.5 | 0.24 | 0.2 | 51.5344 | 99.654 | VERIFICATO | 8.1374 | 3φ16+1φ20 | 9.1735 | 0.4109 | 2φ16 | 4.0212 | VERIFICATO
7 | 12 | 18 | Mdes | -65.446 | -44.384 | 0.991 | -30.305 | 0.907 | 1.111 | 1.898 | -31.416 | 11.3228 | -31.9854 | -31.9854 | 0.3 | -76.3694 | -12.3986 | -67.8504 | -7.0228 | 0.04 | 0.5 | 0.24 | 0.2 | 51.5344 | 99.654 | VERIFICATO | 9.6332 | 4φ16+1φ20 | 11.1841 | 0.99708 | 2φ16 | 4.0212 | VERIFICATO
7 | 12 | 18 | Vsin | 69.356 | 47.044 | 0.325 | -9.927 | 0.297 | 0.364 | 0.622 | -10.291 | 3.7093 | -10.4776 | -10.4776 | 0.7 | 36.5664 | 57.5216 |  |  | 0.04 | 0.5 | 0.24 | 0.2
7 | 12 | 18 | Vdes | -68.284 | -46.316 | 0.325 | -9.927 | 0.297 | 0.364 | 0.622 | -10.291 | 3.7093 | -10.4776 | -10.4776 | 0.7 | -56.7936 | -35.8384 |  |  | 0.04 | 0.5 | 0.24 | 0.2
8 | 1 | 7 | Msin | -73.12 | -46.37 | 2.583 | 155.377 | -1.307 | -1.599 | 3.89 | 156.976 | 50.9828 | 158.143 | 158.143 | 0.3 | 111.773 | -204.513 | 111.5792 | -182.73 | 0.04 | 0.3 | 0.7 | 0.66 | 336.726 | 508.6505 | VERIFICATO | 7.8616 | 4φ16 | 8.0425 | 4.8005 | 3φ16 | 6.0319 | VERIFICATO |  | 1 | 7 | 7 | 13 | 13 | 19
8 | 1 | 7 | Mdes | -78.1 | -50.677 | -3.401 | -204.507 | 1.709 | 2.094 | -5.11 | -206.601 | -67.0903 | -208.134 | -208.134 | 0.7 | -258.811 | 157.457 | -207.3813 | 157.3065 | 0.04 | 0.3 | 0.7 | 0.66 | 336.726 | 508.6505 | VERIFICATO | 8.9222 | 3φ16+1φ20 | 9.1735 | 6.7678 | 4φ16 | 8.0425 | VERIFICATO | MRd_sup | -186.9331 | -213.2205 | -259.9538 | -186.9331 | -56.6464 | -64.6123
8 | 1 | 7 | Vsin | 112.554 | 71.964 | -1.197 | -71.977 | 0.603 | 0.739 | -1.8 | -72.716 | -23.6148 | -73.256 | -73.256 | 0.7 | -1.292 | 145.22 |  |  | 0.04 | 0.3 | 0.7 | 0.66 | [10 empty] | MRd_inf | 140.1998 | 186.9331 | 140.1998 | 93.4665 | 28.3232 | 28.3232
8 | 1 | 7 | Vdes | -114.546 | -73.686 | -1.197 | -71.977 | 0.603 | 0.739 | -1.8 | -72.716 | -23.6148 | -73.256 | -73.256 | 0.7 | -146.942 | -0.43 |  |  | 0.04 | 0.3 | 0.7 | 0.66
8 | 7 | 13 | Msin | -127.318 | -80.124 | 3.391 | 204.075 | -1.705 | -2.091 | 5.096 | 206.166 | 66.9458 | 207.6948 | 207.6948 | 0.7 | 127.5708 | -287.8188 | 120.2123 | -227.2864 | 0.04 | 0.3 | 0.7 | 0.66 | 336.726 | 508.6505 | VERIFICATO | 9.7786 | 4φ16+1φ20 | 11.1841 | 5.1719 | 3φ16 | 6.0319 | VERIFICATO
8 | 7 | 13 | Mdes | -85.612 | -54.929 | -2.436 | -146.714 | 1.235 | 1.513 | -3.671 | -148.227 | -48.1391 | -149.3283 | -149.3283 | 0.3 | -204.2573 | 94.3993 | -179.923 | 92.8538 | 0.04 | 0.3 | 0.7 | 0.66 | 336.726 | 508.6505 | VERIFICATO | 7.7409 | 4φ16 | 8.0425 | 3.9949 | 2φ16 | 4.0212 | VERIFICATO
8 | 7 | 13 | Vsin | 154.997 | 96.987 | -1.24 | -74.636 | 0.626 | 0.767 | -1.866 | -75.403 | -24.4869 | -75.9628 | -75.9628 | 0.7 | 21.0242 | 172.9498 |  |  | 0.04 | 0.3 | 0.7 | 0.66
8 | 7 | 13 | Vdes | -137.249 | -86.266 | -1.24 | -74.636 | 0.626 | 0.767 | -1.866 | -75.403 | -24.4869 | -75.9628 | -75.9628 | 0.7 | -162.2288 | -10.3032 |  |  | 0.04 | 0.3 | 0.7 | 0.66
8 | 13 | 19 | Msin | -69.148 | -46.79 | 0.289 | 17.347 | -0.145 | -0.177 | 0.434 | 17.524 | 5.6912 | 17.6542 | 17.6542 | 0.3 | -29.1358 | -64.4442 | -23.1405 | -56.3296 | 0.04 | 0.5 | 0.24 | 0.2 | 51.5344 | 99.654 | VERIFICATO | 7.9975 | 4φ16 | 8.0425 | 3.2854 | 2φ16 | 4.0212 | VERIFICATO
8 | 13 | 19 | Mdes | -65.898 | -44.673 | -0.405 | -24.299 | 0.202 | 0.247 | -0.607 | -24.546 | -7.9708 | -24.7281 | -24.7281 | 0.3 | -69.4011 | -19.9449 | -61.3924 | -14.0555 | 0.04 | 0.5 | 0.24 | 0.2 | 51.5344 | 99.654 | VERIFICATO | 8.7163 | 3φ16+1φ20 | 9.1735 | 1.9956 | 2φ16 | 4.0212 | VERIFICATO
8 | 13 | 19 | Vsin | 69.362 | 47.033 | -0.116 | -6.941 | 0.058 | 0.071 | -0.174 | -7.012 | -2.2776 | -7.0642 | -7.0642 | 0.7 | 39.9688 | 54.0972 |  |  | 0.04 | 0.5 | 0.24 | 0.2
8 | 13 | 19 | Vdes | -68.278 | -46.327 | -0.116 | -6.941 | 0.058 | 0.071 | -0.174 | -7.012 | -2.2776 | -7.0642 | -7.0642 | 0.7 | -53.3912 | -39.2628 |  |  | 0.04 | 0.5 | 0.24 | 0.2
9 | 2 | 8 | Msin | -115.481 | -69.711 | 11.142 | 150.017 | 5.622 | 6.875 | 16.764 | 156.892 | 63.8316 | 161.9212 | 161.9212 | 0.3 | 92.2102 | -231.6322 | 87.8857 | -205.0492 | 0.04 | 0.3 | 0.7 | 0.66 | 336.726 | 508.6505 | VERIFICATO | 8.8219 | 3φ16+1φ20 | 9.1735 | 3.7811 | 2φ16 | 4.0212 | VERIFICATO |  | 2 | 8 | 8 | 14 | 14 | 20
9 | 2 | 8 | Mdes | -91.619 | -55.461 | -14.342 | -193.758 | -7.214 | -8.83 | -21.556 | -202.588 | -82.3324 | -209.0548 | -209.0548 | 0.7 | -264.5158 | 153.5938 | -204.4837 | 145.4984 | 0.04 | 0.3 | 0.7 | 0.66 | 336.726 | 508.6505 | VERIFICATO | 8.7976 | 3φ16+1φ20 | 9.1735 | 6.2598 | 4φ16 | 8.0425 | VERIFICATO | MRd_sup | -213.2205 | -213.2205 | -259.9538 | -286.2413 | -56.6464 | -56.6464
9 | 2 | 8 | Vsin | 170.572 | 103.025 | -5.097 | -68.755 | -2.567 | -3.141 | -7.664 | -71.896 | -29.2328 | -74.1952 | -74.1952 | 0.7 | 28.8298 | 177.2202 |  |  | 0.04 | 0.3 | 0.7 | 0.66 | [10 empty] | MRd_inf | 93.4665 | 186.9331 | 186.9331 | 186.9331 | 28.3232 | 28.3232
9 | 2 | 8 | Vdes | -161.028 | -97.325 | -5.097 | -68.755 | -2.567 | -3.141 | -7.664 | -71.896 | -29.2328 | -74.1952 | -74.1952 | 0.7 | -171.5202 | -23.1298 |  |  | 0.04 | 0.3 | 0.7 | 0.66
9 | 8 | 14 | Msin | -90.094 | -54.749 | 16.626 | 227.093 | 8.31 | 10.205 | 24.936 | 237.298 | 96.1254 | 244.7788 | 244.7788 | 0.7 | 190.0298 | -299.5278 | 182.7548 | -230.8733 | 0.04 | 0.3 | 0.7 | 0.66 | 336.726 | 508.6505 | VERIFICATO | 9.9329 | 4φ16+1φ20 | 11.1841 | 7.8627 | 4φ16 | 8.0425 | VERIFICATO
9 | 8 | 14 | Mdes | -141.415 | -85.202 | -17.989 | -245.9 | -8.993 | -11.039 | -26.982 | -256.939 | -104.0637 | -265.0336 | -265.0336 | 0.7 | -350.2356 | 179.8316 | -277.0454 | 177.0922 | 0.04 | 0.3 | 0.7 | 0.66 | 336.726 | 508.6505 | VERIFICATO | 11.9194 | 3φ16+2φ20 | 12.315 | 7.6191 | 4φ16 | 8.0425 | VERIFICATO
9 | 8 | 14 | Vsin | 144.933 | 87.685 | -7.365 | -100.637 | -3.681 | -4.52 | -11.046 | -105.157 | -42.5931 | -108.4708 | -108.4708 | 0.7 | -20.7858 | 196.1558 |  |  | 0.04 | 0.3 | 0.7 | 0.66
9 | 8 | 14 | Vdes | -166.771 | -100.644 | -7.365 | -100.637 | -3.681 | -4.52 | -11.046 | -105.157 | -42.5931 | -108.4708 | -108.4708 | 0.7 | -209.1148 | 7.8268 |  |  | 0.04 | 0.3 | 0.7 | 0.66
9 | 14 | 20 | Msin | -38.405 | -23.799 | 1.982 | 26.862 | 0.995 | 1.217 | 2.977 | 28.079 | 11.4007 | 28.9721 | 28.9721 | 0.7 | 5.1731 | -52.7711 | 0.19312 | -40.8699 | 0.04 | 0.5 | 0.24 | 0.2 | 51.5344 | 99.654 | VERIFICATO | 5.8026 | 4φ16 | 8.0425 | 0.027419 | 2φ16 | 4.0212 | VERIFICATO
9 | 14 | 20 | Mdes | -38.564 | -23.821 | -2.073 | -28.149 | -1.041 | -1.273 | -3.114 | -29.422 | -11.9406 | -30.3562 | -30.3562 | 0.3 | -54.1772 | 6.5352 | -49.0755 | 4.3997 | 0.04 | 0.5 | 0.24 | 0.2 | 51.5344 | 99.654 | VERIFICATO | 6.9676 | 4φ16 | 8.0425 | 0.62466 | 2φ16 | 4.0212 | VERIFICATO
9 | 14 | 20 | Vsin | 38.943 | 24.116 | -0.676 | -9.168 | -0.339 | -0.415 | -1.015 | -9.583 | -3.8899 | -9.8875 | -9.8875 | 0.7 | 14.2285 | 34.0035 |  |  | 0.04 | 0.5 | 0.24 | 0.2
9 | 14 | 20 | Vdes | -38.997 | -24.124 | -0.676 | -9.168 | -0.339 | -0.415 | -1.015 | -9.583 | -3.8899 | -9.8875 | -9.8875 | 0.7 | -34.0115 | -14.2365 |  |  | 0.04 | 0.5 | 0.24 | 0.2
10 | 3 | 9 | Msin | -91.743 | -57.127 | 19.865 | 141.638 | 11.653 | 14.251 | 31.518 | 155.889 | 78.2847 | 165.3444 | 165.3444 | 0.3 | 108.2174 | -222.4714 | 106.0039 | -197.5904 | 0.04 | 0.3 | 0.7 | 0.66 | 336.726 | 508.6505 | VERIFICATO | 8.501 | 3φ16+1φ20 | 9.1735 | 4.5606 | 3φ16 | 6.0319 | VERIFICATO |  | 3 | 9 | 9 | 15 | 15 | 21
10 | 3 | 9 | Mdes | -96.895 | -60.802 | -25.419 | -182.162 | -14.865 | -18.197 | -40.284 | -200.359 | -100.3917 | -212.4442 | -212.4442 | 0.7 | -273.2462 | 151.6422 | -214.676 | 145.9629 | 0.04 | 0.3 | 0.7 | 0.66 | 336.726 | 508.6505 | VERIFICATO | 9.2361 | 4φ16+1φ20 | 11.1841 | 6.2798 | 4φ16 | 8.0425 | VERIFICATO | MRd_sup | -213.2205 | -259.9538 | -259.9538 | -259.9538 | -259.9538 | -259.9538
10 | 3 | 9 | Vsin | 144.794 | 90.315 | -9.057 | -64.76 | -5.304 | -6.49 | -14.361 | -71.25 | -35.736 | -75.5583 | -75.5583 | 0.7 | 14.7567 | 165.8733 |  |  | 0.04 | 0.3 | 0.7 | 0.66 | [10 empty] | MRd_inf | 140.1998 | 186.9331 | 213.2205 | 186.9331 | 186.9331 | 213.2205
10 | 3 | 9 | Vdes | -146.856 | -91.785 | -9.057 | -64.76 | -5.304 | -6.49 | -14.361 | -71.25 | -35.736 | -75.5583 | -75.5583 | 0.7 | -167.3433 | -16.2267 |  |  | 0.04 | 0.3 | 0.7 | 0.66
10 | 9 | 15 | Msin | -100.501 | -63.697 | 31.404 | 225.451 | 18.304 | 22.453 | 49.708 | 247.904 | 124.0792 | 262.8164 | 262.8164 | 0.7 | 199.1194 | -326.5134 | 189.902 | -257.8415 | 0.04 | 0.3 | 0.7 | 0.66 | 336.726 | 508.6505 | VERIFICATO | 11.0932 | 4φ16+1φ20 | 11.1841 | 8.1702 | 3φ16+1φ20 | 9.1735 | VERIFICATO
10 | 9 | 15 | Mdes | -107.575 | -66.762 | -31.105 | -223.131 | -18.143 | -22.25 | -49.248 | -245.381 | -122.8623 | -260.1554 | -260.1554 | 0.7 | -326.9174 | 193.3934 | -257.7891 | 184.6324 | 0.04 | 0.3 | 0.7 | 0.66 | 336.726 | 508.6505 | VERIFICATO | 11.0909 | 4φ16+1φ20 | 11.1841 | 7.9435 | 4φ16 | 8.0425 | VERIFICATO
10 | 9 | 15 | Vsin | 135.57 | 84.935 | -13.3 | -95.443 | -7.755 | -9.511 | -21.055 | -104.954 | -52.5412 | -111.2705 | -111.2705 | 0.7 | -26.3355 | 196.2055 |  |  | 0.04 | 0.3 | 0.7 | 0.66
10 | 9 | 15 | Vdes | -138.581 | -86.239 | -13.3 | -95.443 | -7.755 | -9.511 | -21.055 | -104.954 | -52.5412 | -111.2705 | -111.2705 | 0.7 | -197.5095 | 25.0315 |  |  | 0.04 | 0.3 | 0.7 | 0.66
10 | 15 | 21 | Msin | -55.793 | -39.403 | 27.752 | 199.399 | 16.21 | 19.856 | 43.962 | 219.255 | 109.7385 | 232.4436 | 232.4436 | 0.7 | 193.0406 | -271.8466 | 178.5978 | -229.3044 | 0.04 | 0.3 | 0.7 | 0.66 | 336.726 | 508.6505 | VERIFICATO | 9.8654 | 4φ16+1φ20 | 11.1841 | 7.6839 | 4φ16 | 8.0425 | VERIFICATO
10 | 15 | 21 | Mdes | -55.601 | -39.574 | -30.496 | -219.703 | -17.802 | -21.806 | -48.298 | -241.509 | -120.7507 | -255.9984 | -255.9984 | 0.7 | -295.5724 | 216.4244 | -253.0106 | 202.0012 | 0.04 | 0.3 | 0.7 | 0.66 | 336.726 | 508.6505 | VERIFICATO | 10.8854 | 4φ16+1φ20 | 11.1841 | 8.6908 | 3φ16+1φ20 | 9.1735 | VERIFICATO
10 | 15 | 21 | Vsin | 56.042 | 40.142 | -9.708 | -69.85 | -5.669 | -6.944 | -15.377 | -76.794 | -38.4152 | -81.4071 | -81.4071 | 0.7 | -41.2651 | 121.5491 |  |  | 0.04 | 0.3 | 0.7 | 0.66
10 | 15 | 21 | Vdes | -55.978 | -40.198 | -9.708 | -69.85 | -5.669 | -6.944 | -15.377 | -76.794 | -38.4152 | -81.4071 | -81.4071 | 0.7 | -121.6051 | 41.2091 |  |  | 0.04 | 0.3 | 0.7 | 0.66
IMPALCATO 3
1 | 1 | 2 | Msin | -154.701 | -96.774 | 277.863 | -31.682 | 24.766 | 28.263 | 302.629 | -59.945 | 320.6125 | -150.7337 | 320.6125 | 0.8 | 223.8385 | -417.3865 | 218.9218 | -339.0874 | 0.04 | 0.3 | 0.7 | 0.66 | 336.726 | 508.6505 | VERIFICATO | 14.5887 | 5φ20 | 15.708 | 9.4187 | 4φ16+1φ20 | 11.1841 | VERIFICATO |  | 1 | 2 | 2 | 3
1 | 1 | 2 | Mdes | -109.116 | -68.575 | -258.698 | 29.409 | -22.937 | -26.177 | -281.635 | 55.586 | -298.3108 | 140.0765 | -298.3108 | 0.8 | -366.8858 | 229.7358 | -292.3779 | 221.0279 | 0.04 | 0.3 | 0.7 | 0.66 | 336.726 | 508.6505 | VERIFICATO | 12.5791 | 2φ16+3φ20 | 13.446 | 9.5093 | 4φ16+1φ20 | 11.1841 | VERIFICATO | MRd_sup | -365.1036 | -312.5287 | -312.5287 | -338.8162
1 | 1 | 2 | Vsin | 146.445 | 91.728 | -90.178 | 10.267 | -8.017 | -9.149 | -98.195 | 19.416 | -104.0198 | 48.8745 | -104.0198 | 0.8 | -12.2918 | 195.7478 |  |  | 0.04 | 0.3 | 0.7 | 0.66 | [10 empty] | MRd_inf | 259.9538 | 259.9538 | 259.9538 | 286.2413
1 | 1 | 2 | Vdes | -131.122 | -82.25 | -90.178 | 10.267 | -8.017 | -9.149 | -98.195 | 19.416 | -104.0198 | 48.8745 | -104.0198 | 0.8 | -186.2698 | 21.7698 |  |  | 0.04 | 0.3 | 0.7 | 0.66
1 | 2 | 3 | Msin | -101.48 | -63.442 | 279.936 | -31.807 | 24.955 | 28.432 | 304.891 | -60.239 | 322.9627 | -151.7063 | 322.9627 | 0.8 | 259.5207 | -386.4047 | 239.0555 | -304.9163 | 0.04 | 0.3 | 0.7 | 0.66 | 336.726 | 508.6505 | VERIFICATO | 13.1185 | 2φ16+3φ20 | 13.446 | 10.285 | 4φ16+1φ20 | 11.1841 | VERIFICATO
1 | 2 | 3 | Mdes | -104.914 | -65.939 | -299.841 | 34.163 | -26.839 | -30.584 | -326.68 | 64.747 | -346.1041 | 162.751 | -346.1041 | 0.8 | -412.0431 | 280.1651 | -330.1739 | 260.0807 | 0.04 | 0.3 | 0.7 | 0.66 | 336.726 | 508.6505 | VERIFICATO | 14.2052 | 1φ16+4φ20 | 14.577 | 11.1895 | 3φ16+2φ20 | 12.315 | VERIFICATO
1 | 2 | 3 | Vsin | 121.802 | 76.279 | -110.434 | 12.566 | -9.866 | -11.241 | -120.3 | 23.807 | -127.4421 | 59.897 | -127.4421 | 0.8 | -51.1631 | 203.7211 |  |  | 0.04 | 0.3 | 0.7 | 0.66
1 | 2 | 3 | Vdes | -123.11 | -77.231 | -110.434 | 12.566 | -9.866 | -11.241 | -120.3 | 23.807 | -127.4421 | 59.897 | -127.4421 | 0.8 | -204.6731 | 50.2111 |  |  | 0.04 | 0.3 | 0.7 | 0.66
2 | 4 | 5 | Msin | -99.627 | -62.277 | 166.282 | -9.696 | 7.001 | 8.008 | 173.283 | -17.704 | 178.5942 | -69.6889 | 178.5942 | 0.3 | 116.3172 | -240.8712 | 112.8705 | -216.2289 | 0.04 | 0.3 | 0.7 | 0.66 | 336.726 | 508.6505 | VERIFICATO | 9.3029 | 4φ16+1φ20 | 11.1841 | 4.8561 | 3φ16 | 6.0319 | VERIFICATO |  | 4 | 5 | 5 | 6 | 6 | 7 | 7 | 8 | 8 | 9
2 | 4 | 5 | Mdes | -146.337 | -91.8 | -208.536 | 12.221 | -8.873 | -10.145 | -217.409 | 22.366 | -224.1188 | 87.5887 | -224.1188 | 0.8 | -315.9188 | 132.3188 | -246.0624 | 118.984 | 0.04 | 0.3 | 0.7 | 0.66 | 336.726 | 508.6505 | VERIFICATO | 10.5864 | 4φ16+1φ20 | 11.1841 | 5.1191 | 3φ16 | 6.0319 | VERIFICATO | MRd_sup | -259.9538 | -259.9538 | -286.2413 | -312.5287 | -56.6464 | -56.6464 | -56.6464 | -56.6464 | -56.6464 | -56.6464
2 | 4 | 5 | Vsin | 149.581 | 93.63 | -65.758 | 3.845 | -2.785 | -3.185 | -68.543 | 7.03 | -70.652 | 27.5929 | -70.652 | 0.8 | 22.978 | 164.282 |  |  | 0.04 | 0.3 | 0.7 | 0.66 | [10 empty] | MRd_inf | 140.1998 | 140.1998 | 259.9538 | 259.9538 | 42.4848 | 42.4848 | 28.3232 | 28.3232 | 28.3232 | 28.3232
2 | 4 | 5 | Vdes | -165.971 | -103.989 | -65.758 | 3.845 | -2.785 | -3.185 | -68.543 | 7.03 | -70.652 | 27.5929 | -70.652 | 0.8 | -174.641 | -33.337 |  |  | 0.04 | 0.3 | 0.7 | 0.66
2 | 5 | 6 | Msin | -70.137 | -43.8 | 301.549 | -17.768 | 13.232 | 15.041 | 314.781 | -32.809 | 324.6237 | -127.2433 | 324.6237 | 0.8 | 280.8237 | -368.4237 | 247.1068 | -278.4124 | 0.04 | 0.3 | 0.7 | 0.66 | 336.726 | 508.6505 | VERIFICATO | 11.9782 | 3φ16+2φ20 | 12.315 | 10.6313 | 4φ16+1φ20 | 11.1841 | VERIFICATO
2 | 5 | 6 | Mdes | -98.358 | -61.741 | -316.188 | 18.654 | -13.892 | -15.795 | -330.08 | 34.449 | -340.4147 | 133.473 | -340.4147 | 0.8 | -402.1557 | 278.6737 | -308.8064 | 248.2948 | 0.04 | 0.3 | 0.7 | 0.66 | 336.726 | 508.6505 | VERIFICATO | 13.2859 | 2φ16+3φ20 | 13.446 | 10.6825 | 4φ16+1φ20 | 11.1841 | VERIFICATO
2 | 5 | 6 | Vsin | 112.461 | 70.368 | -143.66 | 8.47 | -6.308 | -7.171 | -149.968 | 15.641 | -154.6603 | 60.6314 | -154.6603 | 0.8 | -84.2923 | 225.0283 |  |  | 0.04 | 0.3 | 0.7 | 0.66
2 | 5 | 6 | Vdes | -125.587 | -78.713 | -143.66 | 8.47 | -6.308 | -7.171 | -149.968 | 15.641 | -154.6603 | 60.6314 | -154.6603 | 0.8 | -233.3733 | 75.9473 |  |  | 0.04 | 0.3 | 0.7 | 0.66
2 | 6 | 7 | Msin | -3.065 | -1.978 | 50.678 | -2.991 | 2.163 | 2.479 | 52.841 | -5.47 | 54.482 | -21.3223 | 54.482 | 0.8 | 52.504 | -56.46 | 40.8861 | -40.3357 | 0.04 | 0.5 | 0.24 | 0.2 | 51.5344 | 99.654 | VERIFICATO | 5.7267 | 4φ16 | 8.0425 | 5.8049 | 3φ16 | 6.0319 | VERIFICATO
2 | 6 | 7 | Mdes | -12.429 | -7.867 | -49.324 | 2.907 | -2.1 | -2.406 | -51.424 | 5.313 | -53.0179 | 20.7402 | -53.0179 | 0.3 | -60.8849 | 45.1509 | -54.2683 | 41.3642 | 0.04 | 0.5 | 0.24 | 0.2 | 51.5344 | 99.654 | VERIFICATO | 7.7048 | 4φ16 | 8.0425 | 5.8728 | 3φ16 | 6.0319 | VERIFICATO
2 | 6 | 7 | Vsin | 8.744 | 5.633 | -32.259 | 1.903 | -1.375 | -1.576 | -33.634 | 3.479 | -34.6777 | 13.5692 | -34.6777 | 0.8 | -29.0447 | 40.3107 |  |  | 0.04 | 0.5 | 0.24 | 0.2
2 | 6 | 7 | Vdes | -14.785 | -9.433 | -32.259 | 1.903 | -1.375 | -1.576 | -33.634 | 3.479 | -34.6777 | 13.5692 | -34.6777 | 0.8 | -44.1107 | 25.2447 |  |  | 0.04 | 0.5 | 0.24 | 0.2
2 | 7 | 8 | Msin | -38.506 | -23.829 | 24.912 | -1.462 | 1.06 | 1.213 | 25.972 | -2.675 | 26.7745 | -10.4666 | 26.7745 | 0.3 | 2.9455 | -50.6035 | 0.70721 | -45.6136 | 0.04 | 0.5 | 0.24 | 0.2 | 51.5344 | 99.654 | VERIFICATO | 6.4761 | 4φ16 | 8.0425 | 0.10041 | 2φ16 | 4.0212 | VERIFICATO
2 | 7 | 8 | Mdes | -36.801 | -22.788 | -25.865 | 1.517 | -1.101 | -1.259 | -26.966 | 2.776 | -27.7988 | 10.8658 | -27.7988 | 0.3 | -50.5868 | 5.0108 | -45.6494 | 2.825 | 0.04 | 0.5 | 0.24 | 0.2 | 51.5344 | 99.654 | VERIFICATO | 6.4812 | 4φ16 | 8.0425 | 0.40109 | 2φ16 | 4.0212 | VERIFICATO
2 | 7 | 8 | Vsin | 38.932 | 24.094 | -8.534 | 0.501 | -0.363 | -0.416 | -8.897 | 0.917 | -9.1721 | 3.5861 | -9.1721 | 0.8 | 14.9219 | 33.2661 |  |  | 0.04 | 0.5 | 0.24 | 0.2
2 | 7 | 8 | Vdes | -38.359 | -23.744 | -8.534 | 0.501 | -0.363 | -0.416 | -8.897 | 0.917 | -9.1721 | 3.5861 | -9.1721 | 0.8 | -32.9161 | -14.5719 |  |  | 0.04 | 0.5 | 0.24 | 0.2
2 | 8 | 9 | Msin | -31.155 | -19.271 | 30.597 | -1.799 | 1.314 | 1.501 | 31.911 | -3.3 | 32.901 | -12.8733 | 32.901 | 0.3 | 13.63 | -52.172 | 12.3146 | -47.0272 | 0.04 | 0.5 | 0.24 | 0.2 | 51.5344 | 99.654 | VERIFICATO | 6.6768 | 4φ16 | 8.0425 | 1.7484 | 2φ16 | 4.0212 | VERIFICATO
2 | 8 | 9 | Mdes | -27.476 | -17.019 | -31.717 | 1.869 | -1.367 | -1.561 | -33.084 | 3.43 | -34.113 | 13.3552 | -34.113 | 0.3 | -51.132 | 17.094 | -46.1159 | 15.9073 | 0.04 | 0.5 | 0.24 | 0.2 | 51.5344 | 99.654 | VERIFICATO | 6.5474 | 4φ16 | 8.0425 | 2.2585 | 2φ16 | 4.0212 | VERIFICATO
2 | 8 | 9 | Vsin | 34.799 | 21.534 | -11.869 | 0.699 | -0.511 | -0.583 | -12.38 | 1.282 | -12.7646 | 4.996 | -12.7646 | 0.8 | 8.7694 | 34.2986 |  |  | 0.04 | 0.5 | 0.24 | 0.2
2 | 8 | 9 | Vdes | -33.398 | -20.676 | -11.869 | 0.699 | -0.511 | -0.583 | -12.38 | 1.282 | -12.7646 | 4.996 | -12.7646 | 0.8 | -33.4406 | -7.9114 |  |  | 0.04 | 0.5 | 0.24 | 0.2
3 | 10 | 11 | Msin | -126.449 | -76.388 | 159.475 | -3.617 | -0.532 | -0.611 | 160.007 | -4.228 | 161.2754 | -52.2301 | 161.2754 | 0.3 | 84.8874 | -237.6634 | 78.5486 | -211.9175 | 0.04 | 0.3 | 0.7 | 0.66 | 336.726 | 508.6505 | VERIFICATO | 9.1174 | 3φ16+1φ20 | 9.1735 | 3.3794 | 2φ16 | 4.0212 | VERIFICATO |  | 10 | 11 | 11 | 12 | 12 | 13 | 13 | 14 | 14 | 15
3 | 10 | 11 | Mdes | -151.591 | -91.888 | -205.147 | 4.646 | 0.68 | 0.782 | -205.827 | 5.428 | -207.4554 | 67.1761 | -207.4554 | 0.8 | -299.3434 | 115.5674 | -228.5125 | 96.4887 | 0.04 | 0.3 | 0.7 | 0.66 | 336.726 | 508.6505 | VERIFICATO | 9.8314 | 4φ16+1φ20 | 11.1841 | 4.1513 | 3φ16 | 6.0319 | VERIFICATO | MRd_sup | -213.2205 | -259.9538 | -259.9538 | -186.9331 | -56.6464 | -56.6464 | -259.9538 | -186.9331 | -186.9331 | -186.9331
3 | 10 | 11 | Vsin | 176.906 | 106.949 | -63.969 | 1.45 | 0.213 | 0.244 | -64.182 | 1.694 | -64.6902 | 20.9486 | -64.6902 | 0.8 | 42.2588 | 171.6392 |  |  | 0.04 | 0.3 | 0.7 | 0.66 | [10 empty] | MRd_inf | 93.4665 | 140.1998 | 186.9331 | 140.1998 | 28.3232 | 28.3232 | 93.4665 | 93.4665 | 93.4665 | 93.4665
3 | 10 | 11 | Vdes | -185.728 | -112.387 | -63.969 | 1.45 | 0.213 | 0.244 | -64.182 | 1.694 | -64.6902 | 20.9486 | -64.6902 | 0.8 | -177.0772 | -47.6968 |  |  | 0.04 | 0.3 | 0.7 | 0.66
3 | 11 | 12 | Msin | -91.803 | -56.473 | 230.605 | -5.217 | -0.772 | -0.885 | 231.377 | -6.102 | 233.2076 | -75.5151 | 233.2076 | 0.8 | 176.7346 | -289.6806 | 173.976 | -220.3124 | 0.04 | 0.3 | 0.7 | 0.66 | 336.726 | 508.6505 | VERIFICATO | 9.4786 | 4φ16+1φ20 | 11.1841 | 7.485 | 4φ16 | 8.0425 | VERIFICATO
3 | 11 | 12 | Mdes | -89.185 | -54.195 | -152.746 | 3.463 | 0.515 | 0.59 | -153.261 | 4.053 | -154.4769 | 50.0313 | -154.4769 | 0.8 | -208.6719 | 100.2819 | -139.7277 | 97.0993 | 0.04 | 0.3 | 0.7 | 0.66 | 336.726 | 508.6505 | VERIFICATO | 6.0115 | 4φ16 | 8.0425 | 4.1775 | 3φ16 | 6.0319 | VERIFICATO
3 | 11 | 12 | Vsin | 137.392 | 83.262 | -89.151 | 2.019 | 0.299 | 0.343 | -89.45 | 2.362 | -90.1586 | 29.197 | -90.1586 | 0.8 | -6.8966 | 173.4206 |  |  | 0.04 | 0.3 | 0.7 | 0.66
3 | 11 | 12 | Vdes | -136.174 | -82.202 | -89.151 | 2.019 | 0.299 | 0.343 | -89.45 | 2.362 | -90.1586 | 29.197 | -90.1586 | 0.8 | -172.3606 | 7.9566 |  |  | 0.04 | 0.3 | 0.7 | 0.66
3 | 12 | 13 | Msin | -56.818 | -36.569 | 32.124 | -0.73 | -0.104 | -0.12 | 32.228 | -0.85 | 32.483 | -10.5184 | 32.483 | 0.3 | -4.086 | -69.052 | 1.818 | -55.6108 | 0.04 | 0.5 | 0.24 | 0.2 | 51.5344 | 99.654 | VERIFICATO | 7.8954 | 4φ16 | 8.0425 | 0.25811 | 2φ16 | 4.0212 | VERIFICATO
3 | 12 | 13 | Mdes | -47.328 | -30.502 | -44.899 | 1.018 | 0.146 | 0.169 | -45.045 | 1.187 | -45.4011 | 14.7005 | -45.4011 | 0.8 | -75.9031 | 14.8991 | -41.6255 | 0.72074 | 0.04 | 0.5 | 0.24 | 0.2 | 51.5344 | 99.654 | VERIFICATO | 5.9099 | 4φ16 | 8.0425 | 0.10233 | 2φ16 | 4.0212 | VERIFICATO
3 | 12 | 13 | Vsin | 99.704 | 64.484 | -24.846 | 0.564 | 0.081 | 0.093 | -24.927 | 0.657 | -25.1241 | 8.1351 | -25.1241 | 0.8 | 39.3599 | 89.6081 |  |  | 0.04 | 0.5 | 0.24 | 0.2
3 | 12 | 13 | Vdes | -93.581 | -60.57 | -24.846 | 0.564 | 0.081 | 0.093 | -24.927 | 0.657 | -25.1241 | 8.1351 | -25.1241 | 0.8 | -85.6941 | -35.4459 |  |  | 0.04 | 0.5 | 0.24 | 0.2
3 | 13 | 14 | Msin | -158.795 | -100.54 | 200.261 | -4.529 | -0.663 | -0.764 | 200.924 | -5.293 | 202.5119 | -65.5702 | 202.5119 | 0.8 | 101.9719 | -303.0519 | 83.7114 | -241.3948 | 0.04 | 0.3 | 0.7 | 0.66 | 336.726 | 508.6505 | VERIFICATO | 10.3856 | 4φ16+1φ20 | 11.1841 | 3.6015 | 2φ16 | 4.0212 | VERIFICATO
3 | 13 | 14 | Mdes | -126.878 | -80.915 | -118.908 | 2.695 | 0.395 | 0.454 | -119.303 | 3.149 | -120.2477 | 38.9399 | -120.2477 | 0.3 | -201.1627 | 39.3327 | -179.0308 | 33.4746 | 0.04 | 0.3 | 0.7 | 0.66 | 336.726 | 508.6505 | VERIFICATO | 7.7025 | 4φ16 | 8.0425 | 1.4402 | 2φ16 | 4.0212 | VERIFICATO
3 | 13 | 14 | Vsin | 157.387 | 99.897 | -53.642 | 1.214 | 0.178 | 0.205 | -53.82 | 1.419 | -54.2457 | 17.565 | -54.2457 | 0.8 | 45.6513 | 154.1427 |  |  | 0.04 | 0.3 | 0.7 | 0.66
3 | 13 | 14 | Vdes | -146.658 | -93.3 | -53.642 | 1.214 | 0.178 | 0.205 | -53.82 | 1.419 | -54.2457 | 17.565 | -54.2457 | 0.8 | -147.5457 | -39.0543 |  |  | 0.04 | 0.3 | 0.7 | 0.66
3 | 14 | 15 | Msin | -111.367 | -70.789 | 87.803 | -1.997 | -0.295 | -0.338 | 88.098 | -2.335 | 88.7985 | -28.7644 | 88.7985 | 0.3 | 18.0095 | -159.5875 | 11.0606 | -140.0515 | 0.04 | 0.3 | 0.7 | 0.66 | 336.726 | 508.6505 | VERIFICATO | 6.0255 | 4φ16 | 8.0425 | 0.47587 | 2φ16 | 4.0212 | VERIFICATO
3 | 14 | 15 | Mdes | -86.085 | -54.78 | -130.01 | 2.95 | 0.434 | 0.499 | -130.444 | 3.449 | -131.4787 | 42.5822 | -131.4787 | 0.3 | -186.2587 | 76.6987 | -167.6375 | 70.6647 | 0.04 | 0.3 | 0.7 | 0.66 | 336.726 | 508.6505 | VERIFICATO | 7.2123 | 4φ16 | 8.0425 | 3.0402 | 2φ16 | 4.0212 | VERIFICATO
3 | 14 | 15 | Vsin | 138.953 | 88.283 | -41.488 | 0.942 | 0.139 | 0.159 | -41.627 | 1.101 | -41.9573 | 13.5891 | -41.9573 | 0.8 | 46.3257 | 130.2403 |  |  | 0.04 | 0.3 | 0.7 | 0.66
3 | 14 | 15 | Vdes | -129.322 | -82.184 | -41.488 | 0.942 | 0.139 | 0.159 | -41.627 | 1.101 | -41.9573 | 13.5891 | -41.9573 | 0.8 | -124.1413 | -40.2267 |  |  | 0.04 | 0.3 | 0.7 | 0.66
4 | 16 | 17 | Msin | -106.695 | -66.252 | 151.822 | 13.401 | -10.181 | -11.652 | 162.003 | 25.053 | 169.5189 | 73.6539 | 169.5189 | 0.3 | 103.2669 | -235.7709 | 97.8478 | -210.1973 | 0.04 | 0.3 | 0.7 | 0.66 | 336.726 | 508.6505 | VERIFICATO | 9.0434 | 3φ16+1φ20 | 9.1735 | 4.2097 | 3φ16 | 6.0319 | VERIFICATO |  | 16 | 17 | 17 | 18 | 18 | 19 | 19 | 20 | 20 | 21
4 | 16 | 17 | Mdes | -172.921 | -107.695 | -190.946 | -16.934 | 12.946 | 14.814 | -203.892 | -31.748 | -213.4164 | -92.9156 | -213.4164 | 0.8 | -321.1114 | 105.7214 | -247.0984 | 85.4536 | 0.04 | 0.3 | 0.7 | 0.66 | 336.726 | 508.6505 | VERIFICATO | 10.631 | 4φ16+1φ20 | 11.1841 | 3.6765 | 2φ16 | 4.0212 | VERIFICATO | MRd_sup | -213.2205 | -259.9538 | -286.2413 | -286.2413 | -286.2413 | -286.2413 | -286.2413 | -286.2413 | -259.9538 | -213.2205
4 | 16 | 17 | Vsin | 166.193 | 103.309 | -60.135 | -5.322 | 4.057 | 4.643 | -64.192 | -9.965 | -67.1815 | -29.2226 | -67.1815 | 0.8 | 36.1275 | 170.4905 |  |  | 0.04 | 0.3 | 0.7 | 0.66 | [10 empty] | MRd_inf | 140.1998 | 93.4665 | 259.9538 | 213.2205 | 259.9538 | 259.9538 | 140.1998 | 140.1998 | 140.1998 | 140.1998
4 | 16 | 17 | Vdes | -189.43 | -117.851 | -60.135 | -5.322 | 4.057 | 4.643 | -64.192 | -9.965 | -67.1815 | -29.2226 | -67.1815 | 0.8 | -185.0325 | -50.6695 |  |  | 0.04 | 0.3 | 0.7 | 0.66
4 | 17 | 18 | Msin | -83.886 | -52.439 | 273.079 | 24.24 | -18.842 | -21.494 | 291.921 | 45.734 | 305.6412 | 133.3103 | 305.6412 | 0.8 | 253.2022 | -358.0802 | 229.7919 | -271.2651 | 0.04 | 0.3 | 0.7 | 0.66 | 336.726 | 508.6505 | VERIFICATO | 11.6707 | 3φ16+2φ20 | 12.315 | 9.8864 | 4φ16+1φ20 | 11.1841 | VERIFICATO
4 | 17 | 18 | Mdes | -113.028 | -70.343 | -256.292 | -22.678 | 17.682 | 20.15 | -273.974 | -42.828 | -286.8224 | -125.0202 | -286.8224 | 0.8 | -357.1654 | 216.4794 | -267.0191 | 196.4003 | 0.04 | 0.3 | 0.7 | 0.66 | 336.726 | 508.6505 | VERIFICATO | 11.488 | 3φ16+2φ20 | 12.315 | 8.4498 | 3φ16+1φ20 | 9.1735 | VERIFICATO
4 | 17 | 18 | Vsin | 127.361 | 79.256 | -123.109 | -10.911 | 8.494 | 9.685 | -131.603 | -20.596 | -137.7818 | -60.0769 | -137.7818 | 0.8 | -58.5258 | 217.0378 |  |  | 0.04 | 0.3 | 0.7 | 0.66
4 | 17 | 18 | Vdes | -140.916 | -87.584 | -123.109 | -10.911 | 8.494 | 9.685 | -131.603 | -20.596 | -137.7818 | -60.0769 | -137.7818 | 0.8 | -225.3658 | 50.1978 |  |  | 0.04 | 0.3 | 0.7 | 0.66
4 | 18 | 19 | Msin | -63.513 | -42.131 | 307.927 | 27.285 | -21.388 | -24.31 | 329.315 | 51.595 | 344.7935 | 150.3895 | 344.7935 | 0.8 | 302.6625 | -386.9245 | 235.355 | -274.853 | 0.04 | 0.3 | 0.7 | 0.66 | 336.726 | 508.6505 | VERIFICATO | 11.8251 | 3φ16+2φ20 | 12.315 | 10.1257 | 4φ16+1φ20 | 11.1841 | VERIFICATO
4 | 18 | 19 | Mdes | -42.987 | -26.37 | -312.782 | -27.726 | 21.778 | 24.745 | -334.56 | -52.471 | -350.3013 | -152.839 | -350.3013 | 0.8 | -376.6713 | 323.9313 | -268.667 | 252.5566 | 0.04 | 0.3 | 0.7 | 0.66 | 336.726 | 508.6505 | VERIFICATO | 11.5589 | 3φ16+2φ20 | 12.315 | 10.8658 | 4φ16+1φ20 | 11.1841 | VERIFICATO
4 | 18 | 19 | Vsin | 85.625 | 55.955 | -200.229 | -17.745 | 13.924 | 15.824 | -214.153 | -33.569 | -224.2237 | -97.8149 | -224.2237 | 0.8 | -168.2687 | 280.1787 |  |  | 0.04 | 0.3 | 0.7 | 0.66
4 | 18 | 19 | Vdes | -72.382 | -45.787 | -200.229 | -17.745 | 13.924 | 15.824 | -214.153 | -33.569 | -224.2237 | -97.8149 | -224.2237 | 0.8 | -270.0107 | 178.4367 |  |  | 0.04 | 0.3 | 0.7 | 0.66
4 | 19 | 20 | Msin | -180.052 | -117.813 | 210.696 | 18.677 | -14.399 | -16.463 | 225.095 | 35.14 | 235.637 | 102.6685 | 235.637 | 0.8 | 117.824 | -353.45 | 102.3712 | -272.7564 | 0.04 | 0.3 | 0.7 | 0.66 | 336.726 | 508.6505 | VERIFICATO | 11.7349 | 3φ16+2φ20 | 12.315 | 4.4043 | 3φ16 | 6.0319 | VERIFICATO
4 | 19 | 20 | Mdes | -165.786 | -109.71 | -223.154 | -19.837 | 15.249 | 17.45 | -238.403 | -37.287 | -249.5891 | -108.8079 | -249.5891 | 0.8 | -359.2991 | 139.8791 | -279.6947 | 125.5155 | 0.04 | 0.3 | 0.7 | 0.66 | 336.726 | 508.6505 | VERIFICATO | 12.0334 | 3φ16+2φ20 | 12.315 | 5.4001 | 3φ16 | 6.0319 | VERIFICATO
4 | 19 | 20 | Vsin | 182.564 | 120.183 | -72.916 | -6.473 | 4.983 | 5.7 | -77.899 | -12.173 | -81.5509 | -35.5427 | -81.5509 | 0.8 | 38.6321 | 201.7339 |  |  | 0.04 | 0.3 | 0.7 | 0.66
4 | 19 | 20 | Vdes | -177.768 | -117.46 | -72.916 | -6.473 | 4.983 | 5.7 | -77.899 | -12.173 | -81.5509 | -35.5427 | -81.5509 | 0.8 | -199.0109 | -35.9091 |  |  | 0.04 | 0.3 | 0.7 | 0.66
4 | 20 | 21 | Msin | -145.01 | -89.743 | 201.314 | 17.86 | -13.774 | -15.729 | 215.088 | 33.589 | 225.1647 | 98.1154 | 225.1647 | 0.8 | 135.4217 | -314.9077 | 122.6277 | -241.5401 | 0.04 | 0.3 | 0.7 | 0.66 | 336.726 | 508.6505 | VERIFICATO | 10.3919 | 4φ16+1φ20 | 11.1841 | 5.2758 | 3φ16 | 6.0319 | VERIFICATO
4 | 20 | 21 | Mdes | -93.855 | -59.022 | -154.304 | -13.61 | 10.399 | 11.882 | -164.703 | -25.492 | -172.3506 | -74.9029 | -172.3506 | 0.3 | -231.3726 | 113.3286 | -205.6154 | 110.2864 | 0.04 | 0.3 | 0.7 | 0.66 | 336.726 | 508.6505 | VERIFICATO | 8.8463 | 3φ16+1φ20 | 9.1735 | 4.7449 | 3φ16 | 6.0319 | VERIFICATO
4 | 20 | 21 | Vsin | 173.518 | 107.702 | -67.737 | -5.994 | 4.604 | 5.259 | -72.341 | -11.253 | -75.7169 | -32.9553 | -75.7169 | 0.8 | 31.9851 | 183.4189 |  |  | 0.04 | 0.3 | 0.7 | 0.66
4 | 20 | 21 | Vdes | -154.03 | -95.998 | -67.737 | -5.994 | 4.604 | 5.259 | -72.341 | -11.253 | -75.7169 | -32.9553 | -75.7169 | 0.8 | -171.7149 | -20.2811 |  |  | 0.04 | 0.3 | 0.7 | 0.66
5 | 4 | 10 | Msin | -36.659 | -26.512 | -47.945 | 362.679 | -43.127 | -49.115 | -91.072 | 411.794 | -214.6102 | 439.1156 | 439.1156 | 0.8 | 412.6036 | -465.6276 | 353.4823 | -380.4679 | 0.04 | 0.3 | 0.7 | 0.66 | 336.726 | 508.6505 | VERIFICATO | 16.369 | 5φ20 | 15.708 | 15.208 | 5φ20 | 15.708 | VERIFICATO |  | 4 | 10 | 10 | 16
5 | 4 | 10 | Mdes | -30.161 | -21.427 | 44.503 | -337.619 | 40.019 | 45.56 | 84.522 | -383.179 | 199.4757 | -408.5356 | -408.5356 | 0.8 | -429.9626 | 387.1086 | -345.6681 | 327.1221 | 0.04 | 0.3 | 0.7 | 0.66 | 336.726 | 508.6505 | VERIFICATO | 14.8718 | 5φ20 | 15.708 | 14.0739 | 1φ16+4φ20 | 14.577 | VERIFICATO | MRd_sup | -365.1036 | -365.1036 | -338.8162 | -365.1036
5 | 4 | 10 | Vsin | 45.257 | 32.548 | 19.67 | -148.999 | 17.691 | 20.144 | 37.361 | -169.143 | 88.1039 | -180.3513 | -180.3513 | 0.8 | -147.8033 | 212.8993 |  |  | 0.04 | 0.3 | 0.7 | 0.66 | [10 empty] | MRd_inf | 365.1036 | 338.8162 | 312.5287 | 312.5287
5 | 4 | 10 | Vdes | -42.492 | -30.385 | 19.67 | -148.999 | 17.691 | 20.144 | 37.361 | -169.143 | 88.1039 | -180.3513 | -180.3513 | 0.8 | -210.7363 | 149.9663 |  |  | 0.04 | 0.3 | 0.7 | 0.66
5 | 10 | 16 | Msin | -45.944 | -33.133 | -38.482 | 292.777 | -34.257 | -39.144 | -72.739 | 331.921 | -172.3153 | 353.7427 | 353.7427 | 0.8 | 320.6097 | -386.8757 | 286.9527 | -322.4443 | 0.04 | 0.3 | 0.7 | 0.66 | 336.726 | 508.6505 | VERIFICATO | 13.8726 | 1φ16+4φ20 | 14.577 | 12.3457 | 2φ16+3φ20 | 13.446 | VERIFICATO
5 | 10 | 16 | Mdes | -60.711 | -43.346 | 41.669 | -315.811 | 37.165 | 42.46 | 78.834 | -358.271 | 186.3153 | -381.9212 | -381.9212 | 0.8 | -425.2672 | 338.5752 | -359.4742 | 306.2798 | 0.04 | 0.3 | 0.7 | 0.66 | 336.726 | 508.6505 | VERIFICATO | 15.4658 | 5φ20 | 15.708 | 13.1772 | 2φ16+3φ20 | 13.446 | VERIFICATO
5 | 10 | 16 | Vsin | 53.549 | 38.468 | 13.358 | -101.431 | 11.904 | 13.601 | 25.262 | -115.032 | 59.7716 | -122.6106 | -122.6106 | 0.8 | -84.1426 | 161.0786 |  |  | 0.04 | 0.3 | 0.7 | 0.66
5 | 10 | 16 | Vdes | -58.471 | -41.872 | 13.358 | -101.431 | 11.904 | 13.601 | 25.262 | -115.032 | 59.7716 | -122.6106 | -122.6106 | 0.8 | -164.4826 | 80.7386 |  |  | 0.04 | 0.3 | 0.7 | 0.66
6 | 5 | 11 | Msin | -23.006 | -14.224 | -3.016 | 39.406 | -2.882 | -3.296 | -5.898 | 42.702 | -18.7086 | 44.4714 | 44.4714 | 0.3 | 30.2474 | -58.6954 | 30.2254 | -53.1044 | 0.04 | 0.5 | 0.24 | 0.2 | 51.5344 | 99.654 | VERIFICATO | 7.5396 | 4φ16 | 8.0425 | 4.2913 | 3φ16 | 6.0319 | VERIFICATO |  | 5 | 11 | 11 | 17
6 | 5 | 11 | Mdes | -24.35 | -15.087 | 2.893 | -37.917 | 2.764 | 3.161 | 5.657 | -41.078 | 17.9804 | -42.7751 | -42.7751 | 0.3 | -57.8621 | 27.6881 | -52.2159 | 27.6109 | 0.04 | 0.5 | 0.24 | 0.2 | 51.5344 | 99.654 | VERIFICATO | 7.4134 | 4φ16 | 8.0425 | 3.9201 | 2φ16 | 4.0212 | VERIFICATO | MRd_sup | -56.6464 | -56.6464 | -56.6464 | -56.6464
6 | 5 | 11 | Vsin | 30.241 | 18.71 | 1.257 | -16.452 | 1.201 | 1.374 | 2.458 | -17.826 | 7.8058 | -18.5634 | -18.5634 | 0.8 | 0.1466 | 37.2734 |  |  | 0.04 | 0.5 | 0.24 | 0.2 | [10 empty] | MRd_inf | 42.4848 | 28.3232 | 28.3232 | 28.3232
6 | 5 | 11 | Vdes | -30.812 | -19.078 | 1.257 | -16.452 | 1.201 | 1.374 | 2.458 | -17.826 | 7.8058 | -18.5634 | -18.5634 | 0.8 | -37.6414 | -0.5146 |  |  | 0.04 | 0.5 | 0.24 | 0.2
6 | 11 | 17 | Msin | -38.218 | -23.643 | -2.325 | 30.462 | -2.216 | -2.537 | -4.541 | 32.999 | -14.4407 | 34.3613 | 34.3613 | 0.3 | 10.7183 | -58.0043 | 8.8508 | -52.6157 | 0.04 | 0.5 | 0.24 | 0.2 | 51.5344 | 99.654 | VERIFICATO | 7.4702 | 4φ16 | 8.0425 | 1.2566 | 2φ16 | 4.0212 | VERIFICATO
6 | 11 | 17 | Mdes | -37.53 | -23.241 | 2.447 | -31.955 | 2.334 | 2.672 | 4.781 | -34.627 | 15.1691 | -36.0613 | -36.0613 | 0.3 | -59.3023 | 12.8203 | -53.9338 | 10.9729 | 0.04 | 0.5 | 0.24 | 0.2 | 51.5344 | 99.654 | VERIFICATO | 7.6574 | 4φ16 | 8.0425 | 1.5579 | 2φ16 | 4.0212 | VERIFICATO
6 | 11 | 17 | Vsin | 39.085 | 24.187 | 0.795 | -10.403 | 0.758 | 0.868 | 1.553 | -11.271 | 4.9343 | -11.7369 | -11.7369 | 0.8 | 12.4501 | 35.9239 |  |  | 0.04 | 0.5 | 0.24 | 0.2
6 | 11 | 17 | Vdes | -38.855 | -24.053 | 0.795 | -10.403 | 0.758 | 0.868 | 1.553 | -11.271 | 4.9343 | -11.7369 | -11.7369 | 0.8 | -35.7899 | -12.3161 |  |  | 0.04 | 0.5 | 0.24 | 0.2
7 | 6 | 12 | Msin | -53.173 | -34.979 | -6.22 | 188.586 | -6.965 | -7.941 | -13.185 | 196.527 | -72.1431 | 200.4825 | 200.4825 | 0.3 | 165.5035 | -235.4615 | 158.0798 | -211.4085 | 0.04 | 0.3 | 0.7 | 0.66 | 336.726 | 508.6505 | VERIFICATO | 9.0955 | 3φ16+1φ20 | 9.1735 | 6.8011 | 4φ16 | 8.0425 | VERIFICATO |  | 6 | 12 | 12 | 18
7 | 6 | 12 | Mdes | -47.61 | -31.25 | 9.185 | -275.013 | 10.352 | 11.782 | 19.537 | -286.795 | 105.5755 | -292.6561 | -292.6561 | 0.8 | -323.9061 | 261.4061 | -260.3995 | 240.9747 | 0.04 | 0.3 | 0.7 | 0.66 | 336.726 | 508.6505 | VERIFICATO | 11.2032 | 3φ16+2φ20 | 12.315 | 10.3675 | 4φ16+1φ20 | 11.1841 | VERIFICATO | MRd_sup | -213.2205 | -286.2413 | -64.6123 | -78.7739
7 | 6 | 12 | Vsin | 84.444 | 55.431 | 3.277 | -98.638 | 3.685 | 4.196 | 6.962 | -102.834 | 37.8122 | -104.9226 | -104.9226 | 0.8 | -49.4916 | 160.3536 |  |  | 0.04 | 0.3 | 0.7 | 0.66 | [10 empty] | MRd_inf | 186.9331 | 259.9538 | 28.3232 | 28.3232
7 | 6 | 12 | Vdes | -82.077 | -53.844 | 3.277 | -98.638 | 3.685 | 4.196 | 6.962 | -102.834 | 37.8122 | -104.9226 | -104.9226 | 0.8 | -158.7666 | 51.0786 |  |  | 0.04 | 0.3 | 0.7 | 0.66
7 | 12 | 18 | Msin | -68.854 | -46.697 | -1.08 | 32.199 | -1.192 | -1.367 | -2.272 | 33.566 | -12.3418 | 34.2476 | 34.2476 | 0.8 | -12.4494 | -80.9446 | 1.7485 | -57.5289 | 0.04 | 0.5 | 0.24 | 0.2 | 51.5344 | 99.654 | VERIFICATO | 8.1678 | 3φ16+1φ20 | 9.1735 | 0.24825 | 2φ16 | 4.0212 | VERIFICATO
7 | 12 | 18 | Mdes | -65.87 | -44.678 | 1.1 | -32.8 | 1.215 | 1.393 | 2.315 | -34.193 | 12.5729 | -34.8875 | -34.8875 | 0.3 | -79.5655 | -9.7905 | -70.8857 | -4.5674 | 0.04 | 0.5 | 0.24 | 0.2 | 51.5344 | 99.654 | VERIFICATO | 10.0641 | 4φ16+1φ20 | 11.1841 | 0.64846 | 2φ16 | 4.0212 | VERIFICATO
7 | 12 | 18 | Vsin | 69.317 | 47.017 | 0.363 | -10.833 | 0.401 | 0.46 | 0.764 | -11.293 | 4.1519 | -11.5222 | -11.5222 | 0.8 | 35.4948 | 58.5392 |  |  | 0.04 | 0.5 | 0.24 | 0.2
7 | 12 | 18 | Vdes | -68.323 | -46.343 | 0.363 | -10.833 | 0.401 | 0.46 | 0.764 | -11.293 | 4.1519 | -11.5222 | -11.5222 | 0.8 | -57.8652 | -34.8208 |  |  | 0.04 | 0.5 | 0.24 | 0.2
8 | 1 | 7 | Msin | -69.374 | -44.096 | 3.115 | 183.646 | -1.716 | -1.973 | 4.831 | 185.619 | 60.5167 | 187.0683 | 187.0683 | 0.3 | 142.9723 | -231.1643 | 140.5225 | -207.5282 | 0.04 | 0.3 | 0.7 | 0.66 | 336.726 | 508.6505 | VERIFICATO | 8.9285 | 3φ16+1φ20 | 9.1735 | 6.0457 | 4φ16 | 8.0425 | VERIFICATO |  | 1 | 7 | 7 | 13 | 13 | 19
8 | 1 | 7 | Mdes | -85.259 | -55.115 | -4.11 | -243.119 | 2.313 | 2.654 | -6.423 | -245.773 | -80.1549 | -247.6999 | -247.6999 | 0.8 | -302.8149 | 192.5849 | -238.022 | 187.8152 | 0.04 | 0.3 | 0.7 | 0.66 | 336.726 | 508.6505 | VERIFICATO | 10.2405 | 4φ16+1φ20 | 11.1841 | 8.0804 | 3φ16+1φ20 | 9.1735 | VERIFICATO | MRd_sup | -213.2205 | -259.9538 | -259.9538 | -213.2205 | -64.6123 | -64.6123
8 | 1 | 7 | Vsin | 110.373 | 70.621 | -1.445 | -85.353 | 0.806 | 0.925 | -2.251 | -86.278 | -28.1344 | -86.9533 | -86.9533 | 0.8 | -16.3323 | 157.5743 |  |  | 0.04 | 0.3 | 0.7 | 0.66 | [10 empty] | MRd_inf | 186.9331 | 213.2205 | 186.9331 | 140.1998 | 28.3232 | 28.3232
8 | 1 | 7 | Vdes | -116.727 | -75.029 | -1.445 | -85.353 | 0.806 | 0.925 | -2.251 | -86.278 | -28.1344 | -86.9533 | -86.9533 | 0.8 | -161.9823 | 11.9243 |  |  | 0.04 | 0.3 | 0.7 | 0.66
8 | 7 | 13 | Msin | -134.217 | -84.307 | 4.127 | 244.202 | -2.331 | -2.672 | 6.458 | 246.874 | 80.5202 | 248.8114 | 248.8114 | 0.8 | 164.5044 | -333.1184 | 161.5185 | -257.4467 | 0.04 | 0.3 | 0.7 | 0.66 | 336.726 | 508.6505 | VERIFICATO | 11.0762 | 4φ16+1φ20 | 11.1841 | 6.9491 | 4φ16 | 8.0425 | VERIFICATO
8 | 7 | 13 | Mdes | -82.237 | -52.84 | -2.969 | -174.96 | 1.636 | 1.879 | -4.605 | -176.839 | -57.6567 | -178.2205 | -178.2205 | 0.3 | -231.0605 | 125.3805 | -204.6923 | 124.4916 | 0.04 | 0.3 | 0.7 | 0.66 | 336.726 | 508.6505 | VERIFICATO | 8.8065 | 3φ16+1φ20 | 9.1735 | 5.356 | 3φ16 | 6.0319 | VERIFICATO
8 | 7 | 13 | Vsin | 157.183 | 98.322 | -1.51 | -89.183 | 0.844 | 0.968 | -2.354 | -90.151 | -29.3993 | -90.8572 | -90.8572 | 0.8 | 7.4648 | 189.1792 |  |  | 0.04 | 0.3 | 0.7 | 0.66
8 | 7 | 13 | Vdes | -135.063 | -84.931 | -1.51 | -89.183 | 0.844 | 0.968 | -2.354 | -90.151 | -29.3993 | -90.8572 | -90.8572 | 0.8 | -175.7882 | 5.9262 |  |  | 0.04 | 0.3 | 0.7 | 0.66
8 | 13 | 19 | Msin | -69.147 | -46.784 | 0.312 | 18.451 | -0.171 | -0.198 | 0.483 | 18.649 | 6.0777 | 18.7939 | 18.7939 | 0.3 | -27.9901 | -65.5779 | -22.0711 | -57.4017 | 0.04 | 0.5 | 0.24 | 0.2 | 51.5344 | 99.654 | VERIFICATO | 8.1497 | 3φ16+1φ20 | 9.1735 | 3.1336 | 2φ16 | 4.0212 | VERIFICATO
8 | 13 | 19 | Mdes | -66.288 | -44.957 | -0.436 | -25.867 | 0.245 | 0.283 | -0.681 | -26.15 | -8.526 | -26.3543 | -26.3543 | 0.3 | -71.3113 | -18.6027 | -63.2263 | -12.7749 | 0.04 | 0.5 | 0.24 | 0.2 | 51.5344 | 99.654 | VERIFICATO | 8.9767 | 3φ16+1φ20 | 9.1735 | 1.8137 | 2φ16 | 4.0212 | VERIFICATO
8 | 13 | 19 | Vsin | 69.296 | 46.984 | -0.125 | -7.386 | 0.069 | 0.08 | -0.194 | -7.466 | -2.4338 | -7.5242 | -7.5242 | 0.8 | 39.4598 | 54.5082 |  |  | 0.04 | 0.5 | 0.24 | 0.2
8 | 13 | 19 | Vdes | -68.344 | -46.376 | -0.125 | -7.386 | 0.069 | 0.08 | -0.194 | -7.466 | -2.4338 | -7.5242 | -7.5242 | 0.8 | -53.9002 | -38.8518 |  |  | 0.04 | 0.5 | 0.24 | 0.2
9 | 2 | 8 | Msin | -113.041 | -68.311 | 13.957 | 176.97 | 8.293 | 9.467 | 22.25 | 186.437 | 78.1811 | 193.112 | 193.112 | 0.3 | 124.801 | -261.423 | 122.9369 | -232.7606 | 0.04 | 0.3 | 0.7 | 0.66 | 336.726 | 508.6505 | VERIFICATO | 10.0141 | 4φ16+1φ20 | 11.1841 | 5.2892 | 3φ16 | 6.0319 | VERIFICATO |  | 2 | 8 | 8 | 14 | 14 | 20
9 | 2 | 8 | Mdes | -99.972 | -60.41 | -18.406 | -232.175 | -10.984 | -12.531 | -29.39 | -244.706 | -102.8018 | -253.523 | -253.523 | 0.8 | -313.933 | 193.113 | -238.7639 | 189.4061 | 0.04 | 0.3 | 0.7 | 0.66 | 336.726 | 508.6505 | VERIFICATO | 10.2724 | 4φ16+1φ20 | 11.1841 | 8.1489 | 3φ16+1φ20 | 9.1735 | VERIFICATO | MRd_sup | -259.9538 | -259.9538 | -286.2413 | -338.8162 | -56.6464 | -56.6464
9 | 2 | 8 | Vsin | 168.414 | 101.755 | -6.473 | -81.829 | -3.856 | -4.4 | -10.329 | -86.229 | -36.1977 | -89.3277 | -89.3277 | 0.8 | 12.4273 | 191.0827 |  |  | 0.04 | 0.3 | 0.7 | 0.66 | [10 empty] | MRd_inf | 140.1998 | 213.2205 | 259.9538 | 259.9538 | 28.3232 | 28.3232
9 | 2 | 8 | Vdes | -163.186 | -98.595 | -6.473 | -81.829 | -3.856 | -4.4 | -10.329 | -86.229 | -36.1977 | -89.3277 | -89.3277 | 0.8 | -187.9227 | -9.2673 |  |  | 0.04 | 0.3 | 0.7 | 0.66
9 | 8 | 14 | Msin | -97.24 | -59.093 | 22.688 | 283.692 | 13.801 | 15.664 | 36.489 | 299.356 | 126.2958 | 310.3027 | 310.3027 | 0.8 | 251.2097 | -369.3957 | 232.3668 | -279.2688 | 0.04 | 0.3 | 0.7 | 0.66 | 336.726 | 508.6505 | VERIFICATO | 12.0151 | 3φ16+2φ20 | 12.315 | 9.9972 | 4φ16+1φ20 | 11.1841 | VERIFICATO
9 | 8 | 14 | Mdes | -137.642 | -82.872 | -24.136 | -301.576 | -14.685 | -16.672 | -38.821 | -318.248 | -134.2954 | -329.8943 | -329.8943 | 0.8 | -412.7663 | 247.0223 | -318.5918 | 232.227 | 0.04 | 0.3 | 0.7 | 0.66 | 336.726 | 508.6505 | VERIFICATO | 13.7069 | 1φ16+4φ20 | 14.577 | 9.9912 | 4φ16+1φ20 | 11.1841 | VERIFICATO
9 | 8 | 14 | Vsin | 147.256 | 89.105 | -9.963 | -124.525 | -6.061 | -6.88 | -16.024 | -131.405 | -55.4455 | -136.2122 | -136.2122 | 0.8 | -47.1072 | 225.3172 |  |  | 0.04 | 0.3 | 0.7 | 0.66
9 | 8 | 14 | Vdes | -164.448 | -99.224 | -9.963 | -124.525 | -6.061 | -6.88 | -16.024 | -131.405 | -55.4455 | -136.2122 | -136.2122 | 0.8 | -235.4362 | 36.9882 |  |  | 0.04 | 0.3 | 0.7 | 0.66
9 | 14 | 20 | Msin | -38.526 | -23.877 | 2.358 | 29.647 | 1.403 | 1.606 | 3.761 | 31.253 | 13.1369 | 32.3813 | 32.3813 | 0.8 | 8.5043 | -56.2583 | 3.2311 | -42.2219 | 0.04 | 0.5 | 0.24 | 0.2 | 51.5344 | 99.654 | VERIFICATO | 5.9945 | 4φ16 | 8.0425 | 0.45874 | 2φ16 | 4.0212 | VERIFICATO
9 | 14 | 20 | Mdes | -38.486 | -23.774 | -2.428 | -30.523 | -1.447 | -1.657 | -3.875 | -32.18 | -13.529 | -33.3425 | -33.3425 | 0.3 | -57.1165 | 9.5685 | -51.858 | 7.5961 | 0.04 | 0.5 | 0.24 | 0.2 | 51.5344 | 99.654 | VERIFICATO | 7.3626 | 4φ16 | 8.0425 | 1.0785 | 2φ16 | 4.0212 | VERIFICATO
9 | 14 | 20 | Vsin | 38.977 | 24.137 | -0.798 | -10.028 | -0.475 | -0.544 | -1.273 | -10.572 | -4.4446 | -10.9539 | -10.9539 | 0.8 | 13.1831 | 35.0909 |  |  | 0.04 | 0.5 | 0.24 | 0.2
9 | 14 | 20 | Vdes | -38.963 | -24.103 | -0.798 | -10.028 | -0.475 | -0.544 | -1.273 | -10.572 | -4.4446 | -10.9539 | -10.9539 | 0.8 | -35.0569 | -13.1491 |  |  | 0.04 | 0.5 | 0.24 | 0.2
10 | 3 | 9 | Msin | -88.139 | -54.957 | 24.724 | 167.731 | 17.014 | 19.43 | 41.738 | 187.161 | 97.8863 | 199.6824 | 199.6824 | 0.3 | 144.7254 | -254.6394 | 144.2454 | -227.5377 | 0.04 | 0.3 | 0.7 | 0.66 | 336.726 | 508.6505 | VERIFICATO | 9.7894 | 4φ16+1φ20 | 11.1841 | 6.2059 | 4φ16 | 8.0425 | VERIFICATO |  | 3 | 9 | 9 | 15 | 15 | 21
10 | 3 | 9 | Mdes | -106.246 | -66.51 | -32.393 | -218.003 | -22.408 | -25.572 | -54.801 | -243.575 | -127.8735 | -260.0153 | -260.0153 | 0.8 | -326.5253 | 193.5053 | -252.4053 | 192.9365 | 0.04 | 0.3 | 0.7 | 0.66 | 336.726 | 508.6505 | VERIFICATO | 10.8593 | 4φ16+1φ20 | 11.1841 | 8.3008 | 3φ16+1φ20 | 9.1735 | VERIFICATO | MRd_sup | -259.9538 | -259.9538 | -312.5287 | -312.5287 | -286.2413 | -312.5287
10 | 3 | 9 | Vsin | 142.204 | 88.739 | -11.423 | -77.147 | -7.884 | -9 | -19.307 | -86.147 | -45.1511 | -91.9391 | -91.9391 | 0.8 | -3.2001 | 180.6781 |  |  | 0.04 | 0.3 | 0.7 | 0.66 | [10 empty] | MRd_inf | 186.9331 | 213.2205 | 259.9538 | 259.9538 | 259.9538 | 259.9538
10 | 3 | 9 | Vdes | -149.446 | -93.361 | -11.423 | -77.147 | -7.884 | -9 | -19.307 | -86.147 | -45.1511 | -91.9391 | -91.9391 | 0.8 | -185.3001 | -1.4219 |  |  | 0.04 | 0.3 | 0.7 | 0.66
10 | 9 | 15 | Msin | -106.329 | -67.146 | 41.254 | 275.762 | 28.677 | 32.702 | 69.931 | 308.464 | 162.4702 | 329.4433 | 329.4433 | 0.8 | 262.2973 | -396.5893 | 240.835 | -306.211 | 0.04 | 0.3 | 0.7 | 0.66 | 336.726 | 508.6505 | VERIFICATO | 13.1742 | 2φ16+3φ20 | 13.446 | 10.3615 | 4φ16+1φ20 | 11.1841 | VERIFICATO
10 | 9 | 15 | Mdes | -103.908 | -64.523 | -40.99 | -274.309 | -28.476 | -32.471 | -69.466 | -306.78 | -161.5 | -327.6198 | -327.6198 | 0.8 | -392.1428 | 263.0968 | -302.2109 | 241.1881 | 0.04 | 0.3 | 0.7 | 0.66 | 336.726 | 508.6505 | VERIFICATO | 13.0021 | 2φ16+3φ20 | 13.446 | 10.3767 | 4φ16+1φ20 | 11.1841 | VERIFICATO
10 | 9 | 15 | Vsin | 137.591 | 86.145 | -17.499 | -117.036 | -12.16 | -13.867 | -29.659 | -130.903 | -68.9299 | -139.8007 | -139.8007 | 0.8 | -53.6557 | 225.9457 |  |  | 0.04 | 0.3 | 0.7 | 0.66
10 | 9 | 15 | Vdes | -136.56 | -85.029 | -17.499 | -117.036 | -12.16 | -13.867 | -29.659 | -130.903 | -68.9299 | -139.8007 | -139.8007 | 0.8 | -224.8297 | 54.7717 |  |  | 0.04 | 0.3 | 0.7 | 0.66
10 | 15 | 21 | Msin | -58.156 | -41.059 | 35.544 | 237.51 | 24.677 | 28.162 | 60.221 | 265.672 | 139.9226 | 283.7383 | 283.7383 | 0.8 | 242.6793 | -324.7973 | 219.6057 | -269.2237 | 0.04 | 0.3 | 0.7 | 0.66 | 336.726 | 508.6505 | VERIFICATO | 11.5829 | 3φ16+2φ20 | 12.315 | 9.4482 | 4φ16+1φ20 | 11.1841 | VERIFICATO
10 | 15 | 21 | Mdes | -53.463 | -38.327 | -38.44 | -256.047 | -26.737 | -30.517 | -65.177 | -286.564 | -151.1462 | -306.1171 | -306.1171 | 0.8 | -344.4441 | 267.7901 | -289.2345 | 244.3525 | 0.04 | 0.3 | 0.7 | 0.66 | 336.726 | 508.6505 | VERIFICATO | 12.4438 | 2φ16+3φ20 | 13.446 | 10.5129 | 4φ16+1φ20 | 11.1841 | VERIFICATO
10 | 15 | 21 | Vsin | 56.792 | 40.625 | -12.331 | -82.259 | -8.569 | -9.78 | -20.9 | -92.039 | -48.5117 | -98.309 | -98.309 | 0.8 | -57.684 | 138.934 |  |  | 0.04 | 0.3 | 0.7 | 0.66
10 | 15 | 21 | Vdes | -55.228 | -39.715 | -12.331 | -82.259 | -8.569 | -9.78 | -20.9 | -92.039 | -48.5117 | -98.309 | -98.309 | 0.8 | -138.024 | 58.594 |  |  | 0.04 | 0.3 | 0.7 | 0.66
IMPALCATO 2
1 | 1 | 2 | Msin | -143.016 | -89.501 | 270.367 | -26.324 | 22.579 | 24.688 | 292.946 | -51.012 | 308.2496 | -138.8958 | 308.2496 | 0.8 | 218.7486 | -397.7506 | 214.4548 | -322.0432 | 0.04 | 0.3 | 0.7 | 0.66 | 336.726 | 508.6505 | VERIFICATO | 13.8554 | 1φ16+4φ20 | 14.577 | 9.2266 | 4φ16+1φ20 | 11.1841 | VERIFICATO |  | 1 | 2 | 2 | 3
1 | 1 | 2 | Mdes | -120.952 | -75.946 | -251.443 | 24.564 | -21.04 | -23.026 | -272.483 | 47.59 | -286.76 | 129.3349 | -286.76 | 0.8 | -362.706 | 210.814 | -288.821 | 204.6978 | 0.04 | 0.3 | 0.7 | 0.66 | 336.726 | 508.6505 | VERIFICATO | 12.426 | 2φ16+3φ20 | 13.446 | 8.8068 | 3φ16+1φ20 | 9.1735 | VERIFICATO | MRd_sup | -338.8162 | -312.5287 | -312.5287 | -338.8162
1 | 1 | 2 | Vsin | 142.492 | 89.267 | -87.699 | 8.553 | -7.331 | -8.019 | -95.03 | 16.572 | -100.0016 | 45.081 | -100.0016 | 0.8 | -10.7346 | 189.2686 |  |  | 0.04 | 0.3 | 0.7 | 0.66 | [10 empty] | MRd_inf | 259.9538 | 213.2205 | 259.9538 | 259.9538
1 | 1 | 2 | Vdes | -135.076 | -84.711 | -87.699 | 8.553 | -7.331 | -8.019 | -95.03 | 16.572 | -100.0016 | 45.081 | -100.0016 | 0.8 | -184.7126 | 15.2906 |  |  | 0.04 | 0.3 | 0.7 | 0.66
1 | 2 | 3 | Msin | -110.371 | -69.026 | 275.504 | -26.839 | 23.112 | 25.25 | 298.616 | -52.089 | 314.2427 | -141.6738 | 314.2427 | 0.8 | 245.2167 | -383.2687 | 226.9812 | -302.398 | 0.04 | 0.3 | 0.7 | 0.66 | 336.726 | 508.6505 | VERIFICATO | 13.0102 | 2φ16+3φ20 | 13.446 | 9.7655 | 4φ16+1φ20 | 11.1841 | VERIFICATO
1 | 2 | 3 | Mdes | -96.967 | -60.944 | -294.787 | 28.639 | -24.678 | -26.945 | -319.465 | 55.584 | -336.1402 | 151.4235 | -336.1402 | 0.8 | -397.0842 | 275.1962 | -317.4447 | 255.7295 | 0.04 | 0.3 | 0.7 | 0.66 | 336.726 | 508.6505 | VERIFICATO | 13.6575 | 1φ16+4φ20 | 14.577 | 11.0023 | 4φ16+1φ20 | 11.1841 | VERIFICATO
1 | 2 | 3 | Vsin | 125.009 | 78.294 | -108.627 | 10.567 | -9.103 | -9.942 | -117.73 | 20.509 | -123.8827 | 55.828 | -123.8827 | 0.8 | -45.5887 | 202.1767 |  |  | 0.04 | 0.3 | 0.7 | 0.66
1 | 2 | 3 | Vdes | -119.903 | -75.216 | -108.627 | 10.567 | -9.103 | -9.942 | -117.73 | 20.509 | -123.8827 | 55.828 | -123.8827 | 0.8 | -199.0987 | 48.6667 |  |  | 0.04 | 0.3 | 0.7 | 0.66
2 | 4 | 5 | Msin | -86.966 | -54.38 | 151.863 | -7.845 | 6.168 | 6.793 | 158.031 | -14.638 | 162.4224 | -62.0473 | 162.4224 | 0.3 | 108.0424 | -216.8024 | 104.2371 | -193.3765 | 0.04 | 0.3 | 0.7 | 0.66 | 336.726 | 508.6505 | VERIFICATO | 8.3197 | 3φ16+1φ20 | 9.1735 | 4.4846 | 3φ16 | 6.0319 | VERIFICATO |  | 4 | 5 | 5 | 6 | 6 | 7 | 7 | 8 | 8 | 9
2 | 4 | 5 | Mdes | -159.815 | -100.199 | -196.746 | 10.12 | -7.96 | -8.759 | -204.706 | 18.879 | -210.3697 | 80.2908 | -210.3697 | 0.8 | -310.5687 | 110.1707 | -241.6687 | 93.5923 | 0.04 | 0.3 | 0.7 | 0.66 | 336.726 | 508.6505 | VERIFICATO | 10.3974 | 4φ16+1φ20 | 11.1841 | 4.0266 | 3φ16 | 6.0319 | VERIFICATO | MRd_sup | -213.2205 | -259.9538 | -312.5287 | -312.5287 | -56.6464 | -56.6464 | -56.6464 | -56.6464 | -56.6464 | -56.6464
2 | 4 | 5 | Vsin | 144.995 | 90.771 | -61.159 | 3.152 | -2.479 | -2.728 | -63.638 | 5.88 | -65.402 | 24.9714 | -65.402 | 0.8 | 25.369 | 156.173 |  |  | 0.04 | 0.3 | 0.7 | 0.66 | [10 empty] | MRd_inf | 140.1998 | 140.1998 | 259.9538 | 259.9538 | 42.4848 | 42.4848 | 28.3232 | 28.3232 | 28.3232 | 28.3232
2 | 4 | 5 | Vdes | -170.557 | -106.848 | -61.159 | 3.152 | -2.479 | -2.728 | -63.638 | 5.88 | -65.402 | 24.9714 | -65.402 | 0.8 | -172.25 | -41.446 |  |  | 0.04 | 0.3 | 0.7 | 0.66
2 | 5 | 6 | Msin | -85.555 | -53.442 | 304.962 | -15.461 | 12.382 | 13.532 | 317.344 | -28.993 | 326.0419 | -124.1962 | 326.0419 | 0.8 | 272.5999 | -379.4839 | 240.3879 | -287.6167 | 0.04 | 0.3 | 0.7 | 0.66 | 336.726 | 508.6505 | VERIFICATO | 12.3742 | 2φ16+3φ20 | 13.446 | 10.3423 | 4φ16+1φ20 | 11.1841 | VERIFICATO
2 | 5 | 6 | Mdes | -84.891 | -53.32 | -318.874 | 16.147 | -12.929 | -14.127 | -331.803 | 30.274 | -340.8852 | 129.8149 | -340.8852 | 0.8 | -394.2052 | 287.5652 | -302.3608 | 255.3304 | 0.04 | 0.3 | 0.7 | 0.66 | 336.726 | 508.6505 | VERIFICATO | 13.0086 | 2φ16+3φ20 | 13.446 | 10.9852 | 4φ16+1φ20 | 11.1841 | VERIFICATO
2 | 5 | 6 | Vsin | 119.178 | 74.569 | -145.078 | 7.351 | -5.886 | -6.432 | -150.964 | 13.783 | -155.0989 | 59.0722 | -155.0989 | 0.8 | -80.5299 | 229.6679 |  |  | 0.04 | 0.3 | 0.7 | 0.66
2 | 5 | 6 | Vdes | -118.87 | -74.512 | -145.078 | 7.351 | -5.886 | -6.432 | -150.964 | 13.783 | -155.0989 | 59.0722 | -155.0989 | 0.8 | -229.6109 | 80.5869 |  |  | 0.04 | 0.3 | 0.7 | 0.66
2 | 6 | 7 | Msin | -3.595 | -2.325 | 47.372 | -2.434 | 1.907 | 2.099 | 49.279 | -4.533 | 50.6389 | -19.3167 | 50.6389 | 0.8 | 48.3139 | -52.9639 | 37.7876 | -37.7888 | 0.04 | 0.5 | 0.24 | 0.2 | 51.5344 | 99.654 | VERIFICATO | 5.3651 | 4φ16 | 8.0425 | 5.365 | 3φ16 | 6.0319 | VERIFICATO
2 | 6 | 7 | Mdes | -12.133 | -7.664 | -45.795 | 2.352 | -1.845 | -2.031 | -47.64 | 4.383 | -48.9549 | 18.675 | -48.9549 | 0.3 | -56.6189 | 41.2909 | -50.4116 | 37.8601 | 0.04 | 0.5 | 0.24 | 0.2 | 51.5344 | 99.654 | VERIFICATO | 7.1573 | 4φ16 | 8.0425 | 5.3753 | 3φ16 | 6.0319 | VERIFICATO
2 | 6 | 7 | Vsin | 9.011 | 5.811 | -30.054 | 1.544 | -1.21 | -1.332 | -31.264 | 2.876 | -32.1268 | 12.2552 | -32.1268 | 0.8 | -26.3158 | 37.9378 |  |  | 0.04 | 0.5 | 0.24 | 0.2
2 | 6 | 7 | Vdes | -14.518 | -9.255 | -30.054 | 1.544 | -1.21 | -1.332 | -31.264 | 2.876 | -32.1268 | 12.2552 | -32.1268 | 0.8 | -41.3818 | 22.8718 |  |  | 0.04 | 0.5 | 0.24 | 0.2
2 | 7 | 8 | Msin | -37.533 | -23.23 | 22.636 | -1.162 | 0.917 | 1.008 | 23.553 | -2.17 | 24.204 | -9.2359 | 24.204 | 0.3 | 0.974 | -47.434 | -1.3886 | -42.6215 | 0.04 | 0.5 | 0.24 | 0.2 | 51.5344 | 99.654 | VERIFICATO | 6.0513 | 4φ16 | 8.0425 | 0.19715 | 2φ16 | 4.0212 | VERIFICATO
2 | 7 | 8 | Mdes | -37.542 | -23.243 | -22.797 | 1.176 | -0.928 | -1.021 | -23.725 | 2.197 | -24.3841 | 9.3145 | -24.3841 | 0.3 | -47.6271 | 1.1411 | -42.814 | -1.2221 | 0.04 | 0.5 | 0.24 | 0.2 | 51.5344 | 99.654 | VERIFICATO | 6.0786 | 4φ16 | 8.0425 | 0.17351 | 2φ16 | 4.0212 | VERIFICATO
2 | 7 | 8 | Vsin | 38.644 | 23.917 | -7.636 | 0.393 | -0.31 | -0.341 | -7.946 | 0.734 | -8.1662 | 3.1178 | -8.1662 | 0.8 | 15.7508 | 32.0832 |  |  | 0.04 | 0.5 | 0.24 | 0.2
2 | 7 | 8 | Vdes | -38.647 | -23.921 | -7.636 | 0.393 | -0.31 | -0.341 | -7.946 | 0.734 | -8.1662 | 3.1178 | -8.1662 | 0.8 | -32.0872 | -15.7548 |  |  | 0.04 | 0.5 | 0.24 | 0.2
2 | 8 | 9 | Msin | -31.217 | -19.311 | 27.057 | -1.392 | 1.105 | 1.213 | 28.162 | -2.605 | 28.9435 | -11.0536 | 28.9435 | 0.3 | 9.6325 | -48.2545 | 8.1027 | -43.3158 | 0.04 | 0.5 | 0.24 | 0.2 | 51.5344 | 99.654 | VERIFICATO | 6.1498 | 4φ16 | 8.0425 | 1.1504 | 2φ16 | 4.0212 | VERIFICATO
2 | 8 | 9 | Mdes | -27.309 | -16.913 | -28.717 | 1.47 | -1.168 | -1.281 | -29.885 | 2.751 | -30.7103 | 11.7165 | -30.7103 | 0.3 | -47.6233 | 13.7973 | -42.8216 | 12.4045 | 0.04 | 0.5 | 0.24 | 0.2 | 51.5344 | 99.654 | VERIFICATO | 6.0797 | 4φ16 | 8.0425 | 1.7612 | 2φ16 | 4.0212 | VERIFICATO
2 | 8 | 9 | Vsin | 34.843 | 21.562 | -10.624 | 0.545 | -0.433 | -0.475 | -11.057 | 1.02 | -11.363 | 4.3371 | -11.363 | 0.8 | 10.199 | 32.925 |  |  | 0.04 | 0.5 | 0.24 | 0.2
2 | 8 | 9 | Vdes | -33.354 | -20.648 | -10.624 | 0.545 | -0.433 | -0.475 | -11.057 | 1.02 | -11.363 | 4.3371 | -11.363 | 0.8 | -32.011 | -9.285 |  |  | 0.04 | 0.5 | 0.24 | 0.2
3 | 10 | 11 | Msin | -119.133 | -71.981 | 143.1 | -3.243 | -0.498 | -0.523 | 143.598 | -3.766 | 144.7278 | -46.8454 | 144.7278 | 0.3 | 72.7468 | -216.7088 | 65.7911 | -192.1804 | 0.04 | 0.3 | 0.7 | 0.66 | 336.726 | 508.6505 | VERIFICATO | 8.2682 | 3φ16+1φ20 | 9.1735 | 2.8306 | 2φ16 | 4.0212 | VERIFICATO |  | 10 | 11 | 11 | 12 | 12 | 13 | 13 | 14 | 14 | 15
3 | 10 | 11 | Mdes | -163.258 | -98.889 | -187.024 | 4.237 | 0.651 | 0.681 | -187.675 | 4.918 | -189.1504 | 61.2205 | -189.1504 | 0.8 | -288.0394 | 90.2614 | -218.8534 | 67.9362 | 0.04 | 0.3 | 0.7 | 0.66 | 336.726 | 508.6505 | VERIFICATO | 9.4158 | 4φ16+1φ20 | 11.1841 | 2.9228 | 2φ16 | 4.0212 | VERIFICATO | MRd_sup | -213.2205 | -259.9538 | -213.2205 | -186.9331 | -56.6464 | -56.6464 | -259.9538 | -186.9331 | -186.9331 | -186.9331
3 | 10 | 11 | Vsin | 173.576 | 104.947 | -57.917 | 1.312 | 0.202 | 0.211 | -58.119 | 1.523 | -58.5759 | 18.9587 | -58.5759 | 0.8 | 46.3711 | 163.5229 |  |  | 0.04 | 0.3 | 0.7 | 0.66 | [10 empty] | MRd_inf | 93.4665 | 93.4665 | 186.9331 | 93.4665 | 28.3232 | 28.3232 | 93.4665 | 93.4665 | 93.4665 | 93.4665
3 | 10 | 11 | Vdes | -189.058 | -114.389 | -57.917 | 1.312 | 0.202 | 0.211 | -58.119 | 1.523 | -58.5759 | 18.9587 | -58.5759 | 0.8 | -172.9649 | -55.8131 |  |  | 0.04 | 0.3 | 0.7 | 0.66
3 | 11 | 12 | Msin | -96.938 | -59.232 | 212.13 | -4.8 | -0.744 | -0.774 | 212.874 | -5.574 | 214.5462 | -69.4362 | 214.5462 | 0.8 | 155.3142 | -273.7782 | 154.52 | -207.1564 | 0.04 | 0.3 | 0.7 | 0.66 | 336.726 | 508.6505 | VERIFICATO | 8.9126 | 3φ16+1φ20 | 9.1735 | 6.648 | 4φ16 | 8.0425 | VERIFICATO
3 | 11 | 12 | Mdes | -86.322 | -52.619 | -137.707 | 3.117 | 0.484 | 0.505 | -138.191 | 3.622 | -139.2776 | 45.0793 | -139.2776 | 0.8 | -191.8966 | 86.6586 | -126.5052 | 86.2224 | 0.04 | 0.3 | 0.7 | 0.66 | 336.726 | 508.6505 | VERIFICATO | 5.4427 | 4φ16 | 8.0425 | 3.7096 | 2φ16 | 4.0212 | VERIFICATO
3 | 11 | 12 | Vsin | 139.252 | 84.27 | -81.357 | 1.841 | 0.286 | 0.297 | -81.643 | 2.138 | -82.2844 | 26.6309 | -82.2844 | 0.8 | 1.9856 | 166.5544 |  |  | 0.04 | 0.3 | 0.7 | 0.66
3 | 11 | 12 | Vdes | -134.314 | -81.194 | -81.357 | 1.841 | 0.286 | 0.297 | -81.643 | 2.138 | -82.2844 | 26.6309 | -82.2844 | 0.8 | -163.4784 | 1.0904 |  |  | 0.04 | 0.3 | 0.7 | 0.66
3 | 12 | 13 | Msin | -55.673 | -35.821 | 27.371 | -0.622 | -0.093 | -0.099 | 27.464 | -0.721 | 27.6803 | -8.9602 | 27.6803 | 0.3 | -8.1407 | -63.5013 | -1.7802 | -50.6171 | 0.04 | 0.5 | 0.24 | 0.2 | 51.5344 | 99.654 | VERIFICATO | 7.1865 | 4φ16 | 8.0425 | 0.25275 | 2φ16 | 4.0212 | VERIFICATO
3 | 12 | 13 | Mdes | -47.685 | -30.792 | -39.29 | 0.892 | 0.134 | 0.142 | -39.424 | 1.034 | -39.7342 | 12.8612 | -39.7342 | 0.8 | -70.5262 | 8.9422 | -37.4659 | -6.7215 | 0.04 | 0.5 | 0.24 | 0.2 | 51.5344 | 99.654 | VERIFICATO | 5.3193 | 4φ16 | 8.0425 | 0.95429 | 2φ16 | 4.0212 | VERIFICATO
3 | 12 | 13 | Vsin | 99.219 | 64.149 | -21.503 | 0.488 | 0.073 | 0.078 | -21.576 | 0.566 | -21.7458 | 7.0388 | -21.7458 | 0.8 | 42.4032 | 85.8948 |  |  | 0.04 | 0.5 | 0.24 | 0.2
3 | 12 | 13 | Vdes | -94.066 | -60.905 | -21.503 | 0.488 | 0.073 | 0.078 | -21.576 | 0.566 | -21.7458 | 7.0388 | -21.7458 | 0.8 | -82.6508 | -39.1592 |  |  | 0.04 | 0.5 | 0.24 | 0.2
3 | 13 | 14 | Msin | -156.877 | -99.412 | 180.542 | -4.088 | -0.629 | -0.655 | 181.171 | -4.743 | 182.5939 | -59.0943 | 182.5939 | 0.8 | 83.1819 | -282.0059 | 63.0137 | -222.8957 | 0.04 | 0.3 | 0.7 | 0.66 | 336.726 | 508.6505 | VERIFICATO | 9.5897 | 4φ16+1φ20 | 11.1841 | 2.7111 | 2φ16 | 4.0212 | VERIFICATO
3 | 13 | 14 | Mdes | -132.696 | -84.537 | -105.833 | 2.398 | 0.369 | 0.386 | -106.202 | 2.784 | -107.0372 | 34.6446 | -107.0372 | 0.3 | -191.5742 | 22.5002 | -170.1579 | 15.6871 | 0.04 | 0.3 | 0.7 | 0.66 | 336.726 | 508.6505 | VERIFICATO | 7.3208 | 4φ16 | 8.0425 | 0.67491 | 2φ16 | 4.0212 | VERIFICATO
3 | 13 | 14 | Vsin | 156.087 | 99.098 | -48.13 | 1.09 | 0.168 | 0.175 | -48.298 | 1.265 | -48.6775 | 15.7544 | -48.6775 | 0.8 | 50.4205 | 147.7755 |  |  | 0.04 | 0.3 | 0.7 | 0.66
3 | 13 | 14 | Vdes | -147.958 | -94.098 | -48.13 | 1.09 | 0.168 | 0.175 | -48.298 | 1.265 | -48.6775 | 15.7544 | -48.6775 | 0.8 | -142.7755 | -45.4205 |  |  | 0.04 | 0.3 | 0.7 | 0.66
3 | 14 | 15 | Msin | -117.835 | -74.891 | 77.28 | -1.753 | -0.269 | -0.284 | 77.549 | -2.037 | 78.1601 | -25.3017 | 78.1601 | 0.3 | 3.2691 | -153.0511 | -4.6028 | -134.0106 | 0.04 | 0.3 | 0.7 | 0.66 | 336.726 | 508.6505 | VERIFICATO | 5.7656 | 4φ16 | 8.0425 | 0.19803 | 2φ16 | 4.0212 | VERIFICATO
3 | 14 | 15 | Mdes | -80.805 | -51.404 | -115.977 | 2.629 | 0.404 | 0.424 | -116.381 | 3.053 | -117.2969 | 37.9673 | -117.2969 | 0.3 | -168.7009 | 65.8929 | -151.0025 | 59.3632 | 0.04 | 0.3 | 0.7 | 0.66 | 336.726 | 508.6505 | VERIFICATO | 6.4966 | 4φ16 | 8.0425 | 2.554 | 2φ16 | 4.0212 | VERIFICATO
3 | 14 | 15 | Vsin | 141.191 | 89.708 | -36.81 | 0.835 | 0.128 | 0.135 | -36.938 | 0.97 | -37.229 | 12.0514 | -37.229 | 0.8 | 52.479 | 126.937 |  |  | 0.04 | 0.3 | 0.7 | 0.66
3 | 14 | 15 | Vdes | -127.084 | -80.76 | -36.81 | 0.835 | 0.128 | 0.135 | -36.938 | 0.97 | -37.229 | 12.0514 | -37.229 | 0.8 | -117.989 | -43.531 |  |  | 0.04 | 0.3 | 0.7 | 0.66
4 | 16 | 17 | Msin | -93.874 | -58.303 | 140.02 | 10.887 | -9.068 | -9.923 | 149.088 | 20.81 | 155.331 | 65.5364 | 155.331 | 0.3 | 97.028 | -213.634 | 91.3505 | -189.1612 | 0.04 | 0.3 | 0.7 | 0.66 | 336.726 | 508.6505 | VERIFICATO | 8.1383 | 3φ16+1φ20 | 9.1735 | 3.9302 | 2φ16 | 4.0212 | VERIFICATO |  | 16 | 17 | 17 | 18 | 18 | 19 | 19 | 20 | 20 | 21
4 | 16 | 17 | Mdes | -185.936 | -115.754 | -181.974 | -14.071 | 11.738 | 12.823 | -193.712 | -26.894 | -201.7802 | -85.0076 | -201.7802 | 0.8 | -317.5342 | 86.0262 | -244.2102 | 62.823 | 0.04 | 0.3 | 0.7 | 0.66 | 336.726 | 508.6505 | VERIFICATO | 10.5067 | 4φ16+1φ20 | 11.1841 | 2.7029 | 2φ16 | 4.0212 | VERIFICATO | MRd_sup | -213.2205 | -259.9538 | -286.2413 | -286.2413 | -286.2413 | -312.5287 | -286.2413 | -286.2413 | -259.9538 | -186.9331
4 | 16 | 17 | Vsin | 161.66 | 100.501 | -56.49 | -4.379 | 3.65 | 3.991 | -60.14 | -8.37 | -62.651 | -26.412 | -62.651 | 0.8 | 37.85 | 163.152 |  |  | 0.04 | 0.3 | 0.7 | 0.66 | [10 empty] | MRd_inf | 93.4665 | 93.4665 | 259.9538 | 213.2205 | 259.9538 | 286.2413 | 140.1998 | 140.1998 | 140.1998 | 140.1998
4 | 16 | 17 | Vdes | -193.963 | -120.659 | -56.49 | -4.379 | 3.65 | 3.991 | -60.14 | -8.37 | -62.651 | -26.412 | -62.651 | 0.8 | -183.31 | -58.008 |  |  | 0.04 | 0.3 | 0.7 | 0.66
4 | 17 | 18 | Msin | -97.74 | -60.954 | 275.031 | 21.176 | -17.789 | -19.384 | 292.82 | 40.56 | 304.988 | 128.406 | 304.988 | 0.8 | 244.034 | -365.942 | 221.9408 | -277.2128 | 0.04 | 0.3 | 0.7 | 0.66 | 336.726 | 508.6505 | VERIFICATO | 11.9266 | 3φ16+2φ20 | 12.315 | 9.5486 | 4φ16+1φ20 | 11.1841 | VERIFICATO
4 | 17 | 18 | Mdes | -98.926 | -61.49 | -262.094 | -20.236 | 16.965 | 18.508 | -279.059 | -38.744 | -290.6822 | -122.4617 | -290.6822 | 0.8 | -352.1722 | 229.1922 | -263.343 | 207.199 | 0.04 | 0.3 | 0.7 | 0.66 | 336.726 | 508.6505 | VERIFICATO | 11.3299 | 3φ16+2φ20 | 12.315 | 8.9144 | 3φ16+1φ20 | 9.1735 | VERIFICATO
4 | 17 | 18 | Vsin | 133.863 | 83.295 | -124.913 | -9.631 | 8.082 | 8.812 | -132.995 | -18.443 | -138.5279 | -58.3415 | -138.5279 | 0.8 | -55.2329 | 221.8229 |  |  | 0.04 | 0.3 | 0.7 | 0.66
4 | 17 | 18 | Vdes | -134.414 | -83.545 | -124.913 | -9.631 | 8.082 | 8.812 | -132.995 | -18.443 | -138.5279 | -58.3415 | -138.5279 | 0.8 | -222.0729 | 54.9829 |  |  | 0.04 | 0.3 | 0.7 | 0.66
4 | 18 | 19 | Msin | -53.981 | -35.369 | 327.354 | 25.264 | -21.2 | -23.095 | 348.554 | 48.359 | 363.0617 | 152.9252 | 363.0617 | 0.8 | 327.6927 | -398.4307 | 253.7815 | -283.0067 | 0.04 | 0.3 | 0.7 | 0.66 | 336.726 | 508.6505 | VERIFICATO | 12.1759 | 3φ16+2φ20 | 12.315 | 10.9185 | 4φ16+1φ20 | 11.1841 | VERIFICATO
4 | 18 | 19 | Mdes | -50.906 | -32.207 | -334.176 | -25.768 | 21.637 | 23.563 | -355.813 | -49.331 | -370.6123 | -156.0749 | -370.6123 | 0.8 | -402.8193 | 338.4053 | -288.2113 | 263.6781 | 0.04 | 0.3 | 0.7 | 0.66 | 336.726 | 508.6505 | VERIFICATO | 12.3998 | 2φ16+3φ20 | 13.446 | 11.3443 | 3φ16+2φ20 | 12.315 | VERIFICATO
4 | 18 | 19 | Vsin | 79.995 | 51.891 | -213.397 | -16.462 | 13.818 | 15.051 | -227.215 | -31.513 | -236.6689 | -99.6775 | -236.6689 | 0.8 | -184.7779 | 288.5599 |  |  | 0.04 | 0.3 | 0.7 | 0.66
4 | 18 | 19 | Vdes | -78.012 | -49.851 | -213.397 | -16.462 | 13.818 | 15.051 | -227.215 | -31.513 | -236.6689 | -99.6775 | -236.6689 | 0.8 | -286.5199 | 186.8179 |  |  | 0.04 | 0.3 | 0.7 | 0.66
4 | 19 | 20 | Msin | -173.557 | -114.051 | 210.756 | 16.342 | -13.562 | -14.842 | 224.318 | 31.184 | 233.6732 | 98.4794 | 233.6732 | 0.8 | 119.6222 | -347.7242 | 104.2315 | -268.1573 | 0.04 | 0.3 | 0.7 | 0.66 | 336.726 | 508.6505 | VERIFICATO | 11.537 | 3φ16+2φ20 | 12.315 | 4.4844 | 3φ16 | 6.0319 | VERIFICATO
4 | 19 | 20 | Mdes | -174.182 | -114.79 | -219.77 | -16.996 | 14.135 | 15.452 | -233.905 | -32.448 | -243.6394 | -102.6195 | -243.6394 | 0.8 | -358.4294 | 128.8494 | -278.7629 | 113.3591 | 0.04 | 0.3 | 0.7 | 0.66 | 336.726 | 508.6505 | VERIFICATO | 11.9933 | 3φ16+2φ20 | 12.315 | 4.8771 | 3φ16 | 6.0319 | VERIFICATO
4 | 19 | 20 | Vsin | 180.061 | 118.697 | -72.357 | -5.603 | 4.655 | 5.091 | -77.012 | -10.694 | -80.2202 | -33.7976 | -80.2202 | 0.8 | 38.4768 | 198.9172 |  |  | 0.04 | 0.3 | 0.7 | 0.66
4 | 19 | 20 | Vdes | -180.271 | -118.946 | -72.357 | -5.603 | 4.655 | 5.091 | -77.012 | -10.694 | -80.2202 | -33.7976 | -80.2202 | 0.8 | -199.1662 | -38.7258 |  |  | 0.04 | 0.3 | 0.7 | 0.66
4 | 20 | 21 | Msin | -159.964 | -99.448 | 195.282 | 15.032 | -12.624 | -13.756 | 207.906 | 28.788 | 216.5424 | 91.1598 | 216.5424 | 0.8 | 117.0944 | -315.9904 | 101.2589 | -242.8867 | 0.04 | 0.3 | 0.7 | 0.66 | 336.726 | 508.6505 | VERIFICATO | 10.4498 | 4φ16+1φ20 | 11.1841 | 4.3565 | 3φ16 | 6.0319 | VERIFICATO
4 | 20 | 21 | Mdes | -80.568 | -50.498 | -143.564 | -11.134 | 9.323 | 10.184 | -152.887 | -21.318 | -159.2824 | -67.1841 | -159.2824 | 0.3 | -209.7804 | 108.7844 | -185.1637 | 105.6433 | 0.04 | 0.3 | 0.7 | 0.66 | 336.726 | 508.6505 | VERIFICATO | 7.9664 | 4φ16 | 8.0425 | 4.5451 | 3φ16 | 6.0319 | VERIFICATO
4 | 20 | 21 | Vsin | 178.897 | 111.174 | -64.542 | -4.984 | 4.18 | 4.56 | -68.722 | -9.544 | -71.5852 | -30.1606 | -71.5852 | 0.8 | 39.5888 | 182.7592 |  |  | 0.04 | 0.3 | 0.7 | 0.66
4 | 20 | 21 | Vdes | -148.651 | -92.526 | -64.542 | -4.984 | 4.18 | 4.56 | -68.722 | -9.544 | -71.5852 | -30.1606 | -71.5852 | 0.8 | -164.1112 | -20.9408 |  |  | 0.04 | 0.3 | 0.7 | 0.66
5 | 4 | 10 | Msin | -33.508 | -24.114 | -42.574 | 357.142 | -39.733 | -43.304 | -82.307 | 400.446 | -202.4408 | 425.1381 | 425.1381 | 0.8 | 401.0241 | -449.2521 | 343.632 | -366.6952 | 0.04 | 0.3 | 0.7 | 0.66 | 336.726 | 508.6505 | VERIFICATO | 15.7764 | 5φ20 | 15.708 | 14.7842 | 5φ20 | 15.708 | VERIFICATO |  | 4 | 10 | 10 | 16
5 | 4 | 10 | Mdes | -33.804 | -24.165 | 39.824 | -333.43 | 37.171 | 40.534 | 76.995 | -373.964 | 189.1842 | -397.0625 | -397.0625 | 0.8 | -421.2275 | 372.8975 | -338.6622 | 315.5138 | 0.04 | 0.3 | 0.7 | 0.66 | 336.726 | 508.6505 | VERIFICATO | 14.5704 | 1φ16+4φ20 | 14.577 | 13.5744 | 1φ16+4φ20 | 14.577 | VERIFICATO | MRd_sup | -365.1036 | -338.8162 | -312.5287 | -365.1036
5 | 4 | 10 | Vsin | 43.811 | 31.456 | 17.531 | -146.93 | 16.363 | 17.838 | 33.894 | -164.768 | 83.3244 | -174.9362 | -174.9362 | 0.8 | -143.4802 | 206.3922 |  |  | 0.04 | 0.3 | 0.7 | 0.66 | [10 empty] | MRd_inf | 365.1036 | 338.8162 | 286.2413 | 312.5287
5 | 4 | 10 | Vdes | -43.938 | -31.477 | 17.531 | -146.93 | 16.363 | 17.838 | 33.894 | -164.768 | 83.3244 | -174.9362 | -174.9362 | 0.8 | -206.4132 | 143.4592 |  |  | 0.04 | 0.3 | 0.7 | 0.66
5 | 10 | 16 | Msin | -50.566 | -36.34 | -33.639 | 281.236 | -31.16 | -34.105 | -64.799 | 315.341 | -159.4013 | 334.7807 | 334.7807 | 0.8 | 298.4407 | -371.1207 | 267.8197 | -308.8789 | 0.04 | 0.3 | 0.7 | 0.66 | 336.726 | 508.6505 | VERIFICATO | 13.289 | 2φ16+3φ20 | 13.446 | 11.5225 | 3φ16+2φ20 | 12.315 | VERIFICATO
5 | 10 | 16 | Mdes | -56.163 | -40.202 | 36.266 | -303.96 | 33.622 | 36.758 | 69.888 | -340.718 | 172.1034 | -361.6844 | -361.6844 | 0.8 | -401.8864 | 321.4824 | -339.1294 | 291.3766 | 0.04 | 0.3 | 0.7 | 0.66 | 336.726 | 508.6505 | VERIFICATO | 14.5905 | 5φ20 | 15.708 | 12.536 | 2φ16+3φ20 | 13.446 | VERIFICATO
5 | 10 | 16 | Vsin | 55.077 | 39.526 | 11.651 | -97.533 | 10.797 | 11.811 | 22.448 | -109.344 | 55.2512 | -116.0784 | -116.0784 | 0.8 | -76.5524 | 155.6044 |  |  | 0.04 | 0.3 | 0.7 | 0.66
5 | 10 | 16 | Vdes | -56.943 | -40.814 | 11.651 | -97.533 | 10.797 | 11.811 | 22.448 | -109.344 | 55.2512 | -116.0784 | -116.0784 | 0.8 | -156.8924 | 75.2644 |  |  | 0.04 | 0.3 | 0.7 | 0.66
6 | 5 | 11 | Msin | -22.578 | -13.963 | -2.431 | 35.671 | -2.443 | -2.674 | -4.874 | 38.345 | -16.3775 | 39.8072 | 39.8072 | 0.3 | 25.8442 | -53.7702 | 25.518 | -48.511 | 0.04 | 0.5 | 0.24 | 0.2 | 51.5344 | 99.654 | VERIFICATO | 6.8874 | 4φ16 | 8.0425 | 3.623 | 2φ16 | 4.0212 | VERIFICATO |  | 5 | 11 | 11 | 17
6 | 5 | 11 | Mdes | -24.639 | -15.261 | 2.297 | -33.564 | 2.307 | 2.528 | 4.604 | -36.092 | 15.4316 | -37.4732 | -37.4732 | 0.3 | -52.7342 | 22.2122 | -47.3922 | 21.8032 | 0.04 | 0.5 | 0.24 | 0.2 | 51.5344 | 99.654 | VERIFICATO | 6.7286 | 4φ16 | 8.0425 | 3.0955 | 2φ16 | 4.0212 | VERIFICATO | MRd_sup | -56.6464 | -56.6464 | -56.6464 | -56.6464
6 | 5 | 11 | Vsin | 30.088 | 18.618 | 1.006 | -14.731 | 1.011 | 1.107 | 2.017 | -15.838 | 6.7684 | -16.4431 | -16.4431 | 0.8 | 2.1749 | 35.0611 |  |  | 0.04 | 0.5 | 0.24 | 0.2 | [10 empty] | MRd_inf | 28.3232 | 28.3232 | 28.3232 | 28.3232
6 | 5 | 11 | Vdes | -30.965 | -19.17 | 1.006 | -14.731 | 1.011 | 1.107 | 2.017 | -15.838 | 6.7684 | -16.4431 | -16.4431 | 0.8 | -35.6131 | -2.7269 |  |  | 0.04 | 0.5 | 0.24 | 0.2
6 | 11 | 17 | Msin | -38.737 | -23.967 | -1.844 | 26.923 | -1.848 | -2.027 | -3.692 | 28.95 | -12.377 | 30.0576 | 30.0576 | 0.3 | 6.0906 | -54.0246 | 4.0036 | -48.8219 | 0.04 | 0.5 | 0.24 | 0.2 | 51.5344 | 99.654 | VERIFICATO | 6.9316 | 4φ16 | 8.0425 | 0.56842 | 2φ16 | 4.0212 | VERIFICATO
6 | 11 | 17 | Mdes | -36.971 | -22.892 | 1.97 | -28.907 | 1.976 | 2.165 | 3.946 | -31.072 | 13.2676 | -32.2558 | -32.2558 | 0.3 | -55.1478 | 9.3638 | -49.9988 | 7.3305 | 0.04 | 0.5 | 0.24 | 0.2 | 51.5344 | 99.654 | VERIFICATO | 7.0987 | 4φ16 | 8.0425 | 1.0408 | 2φ16 | 4.0212 | VERIFICATO
6 | 11 | 17 | Vsin | 39.264 | 24.299 | 0.636 | -9.305 | 0.637 | 0.699 | 1.273 | -10.004 | 4.2742 | -10.3859 | -10.3859 | 0.8 | 13.9131 | 34.6849 |  |  | 0.04 | 0.5 | 0.24 | 0.2
6 | 11 | 17 | Vdes | -38.676 | -23.941 | 0.636 | -9.305 | 0.637 | 0.699 | 1.273 | -10.004 | 4.2742 | -10.3859 | -10.3859 | 0.8 | -34.3269 | -13.5551 |  |  | 0.04 | 0.5 | 0.24 | 0.2
7 | 6 | 12 | Msin | -49.543 | -32.561 | -4.935 | 172.063 | -5.911 | -6.477 | -10.846 | 178.54 | -64.408 | 181.7938 | 181.7938 | 0.3 | 149.2328 | -214.3548 | 143.0034 | -191.8723 | 0.04 | 0.3 | 0.7 | 0.66 | 336.726 | 508.6505 | VERIFICATO | 8.255 | 3φ16+1φ20 | 9.1735 | 6.1525 | 4φ16 | 8.0425 | VERIFICATO |  | 6 | 12 | 12 | 18
7 | 6 | 12 | Mdes | -52.878 | -34.726 | 7.234 | -253.749 | 8.689 | 9.502 | 15.923 | -263.251 | 94.8983 | -268.0279 | -268.0279 | 0.8 | -302.7539 | 233.3019 | -242.4321 | 217.0585 | 0.04 | 0.3 | 0.7 | 0.66 | 336.726 | 508.6505 | VERIFICATO | 10.4302 | 4φ16+1φ20 | 11.1841 | 9.3386 | 4φ16+1φ20 | 11.1841 | VERIFICATO | MRd_sup | -213.2205 | -259.9538 | -56.6464 | -78.7739
7 | 6 | 12 | Vsin | 82.551 | 54.177 | 2.589 | -90.598 | 3.106 | 3.4 | 5.695 | -93.998 | 33.8944 | -95.7065 | -95.7065 | 0.8 | -41.5295 | 149.8835 |  |  | 0.04 | 0.3 | 0.7 | 0.66 | [10 empty] | MRd_inf | 186.9331 | 259.9538 | 28.3232 | 28.3232
7 | 6 | 12 | Vdes | -83.97 | -55.098 | 2.589 | -90.598 | 3.106 | 3.4 | 5.695 | -93.998 | 33.8944 | -95.7065 | -95.7065 | 0.8 | -150.8045 | 40.6085 |  |  | 0.04 | 0.3 | 0.7 | 0.66
7 | 12 | 18 | Msin | -69.728 | -47.287 | -0.838 | 29.094 | -0.985 | -1.086 | -1.823 | 30.18 | -10.877 | 30.7269 | 30.7269 | 0.8 | -16.5601 | -78.0139 | -1.8268 | -54.9648 | 0.04 | 0.5 | 0.24 | 0.2 | 51.5344 | 99.654 | VERIFICATO | 7.8037 | 4φ16 | 8.0425 | 0.25937 | 2φ16 | 4.0212 | VERIFICATO
7 | 12 | 18 | Mdes | -64.865 | -44.001 | 0.859 | -29.961 | 1.011 | 1.114 | 1.87 | -31.075 | 11.1925 | -31.636 | -31.636 | 0.3 | -75.637 | -12.365 | -67.158 | -7.0044 | 0.04 | 0.5 | 0.24 | 0.2 | 51.5344 | 99.654 | VERIFICATO | 9.5349 | 4φ16+1φ20 | 11.1841 | 0.99447 | 2φ16 | 4.0212 | VERIFICATO
7 | 12 | 18 | Vsin | 69.631 | 47.228 | 0.283 | -9.843 | 0.333 | 0.367 | 0.616 | -10.21 | 3.679 | -10.3948 | -10.3948 | 0.8 | 36.8332 | 57.6228 |  |  | 0.04 | 0.5 | 0.24 | 0.2
7 | 12 | 18 | Vdes | -68.009 | -46.132 | 0.283 | -9.843 | 0.333 | 0.367 | 0.616 | -10.21 | 3.679 | -10.3948 | -10.3948 | 0.8 | -56.5268 | -35.7372 |  |  | 0.04 | 0.5 | 0.24 | 0.2
8 | 1 | 7 | Msin | -61.365 | -39.105 | 3.002 | 168.162 | -1.323 | -1.479 | 4.325 | 169.641 | 55.2173 | 170.9385 | 170.9385 | 0.3 | 131.8335 | -210.0435 | 129.7175 | -187.4933 | 0.04 | 0.3 | 0.7 | 0.66 | 336.726 | 508.6505 | VERIFICATO | 8.0666 | 3φ16+1φ20 | 9.1735 | 5.5809 | 3φ16 | 6.0319 | VERIFICATO |  | 1 | 7 | 7 | 13 | 13 | 19
8 | 1 | 7 | Mdes | -97.395 | -62.662 | -4.236 | -236.308 | 1.829 | 2.04 | -6.065 | -238.348 | -77.5694 | -240.1675 | -240.1675 | 0.8 | -302.8295 | 177.5055 | -238.9269 | 175.6317 | 0.04 | 0.3 | 0.7 | 0.66 | 336.726 | 508.6505 | VERIFICATO | 10.2794 | 4φ16+1φ20 | 11.1841 | 7.5563 | 4φ16 | 8.0425 | VERIFICATO | MRd_sup | -213.2205 | -259.9538 | -259.9538 | -213.2205 | -56.6464 | -64.6123
8 | 1 | 7 | Vsin | 106.344 | 68.114 | -1.448 | -80.893 | 0.63 | 0.704 | -2.078 | -81.597 | -26.5571 | -82.2204 | -82.2204 | 0.8 | -14.1064 | 150.3344 |  |  | 0.04 | 0.3 | 0.7 | 0.66 | [10 empty] | MRd_inf | 140.1998 | 186.9331 | 186.9331 | 140.1998 | 28.3232 | 28.3232
8 | 1 | 7 | Vdes | -120.756 | -77.536 | -1.448 | -80.893 | 0.63 | 0.704 | -2.078 | -81.597 | -26.5571 | -82.2204 | -82.2204 | 0.8 | -159.7564 | 4.6844 |  |  | 0.04 | 0.3 | 0.7 | 0.66
8 | 7 | 13 | Msin | -139.683 | -87.612 | 4.258 | 237.259 | -1.833 | -2.042 | 6.091 | 239.301 | 77.8813 | 241.1283 | 241.1283 | 0.8 | 153.5163 | -328.7403 | 148.0509 | -254.7649 | 0.04 | 0.3 | 0.7 | 0.66 | 336.726 | 508.6505 | VERIFICATO | 10.9608 | 4φ16+1φ20 | 11.1841 | 6.3696 | 4φ16 | 8.0425 | VERIFICATO
8 | 7 | 13 | Mdes | -80.115 | -51.543 | -2.835 | -158.752 | 1.251 | 1.396 | -4.086 | -160.148 | -52.1304 | -161.3738 | -161.3738 | 0.3 | -212.9168 | 109.8308 | -187.4784 | 109.578 | 0.04 | 0.3 | 0.7 | 0.66 | 336.726 | 508.6505 | VERIFICATO | 8.0659 | 3φ16+1φ20 | 9.1735 | 4.7144 | 3φ16 | 6.0319 | VERIFICATO
8 | 7 | 13 | Vsin | 158.797 | 99.301 | -1.509 | -84.257 | 0.656 | 0.731 | -2.165 | -84.988 | -27.6614 | -85.6375 | -85.6375 | 0.8 | 13.6635 | 184.9385 |  |  | 0.04 | 0.3 | 0.7 | 0.66
8 | 7 | 13 | Vdes | -133.449 | -83.952 | -1.509 | -84.257 | 0.656 | 0.731 | -2.165 | -84.988 | -27.6614 | -85.6375 | -85.6375 | 0.8 | -169.5895 | 1.6855 |  |  | 0.04 | 0.3 | 0.7 | 0.66
8 | 13 | 19 | Msin | -69.861 | -47.263 | 0.282 | 15.904 | -0.126 | -0.142 | 0.408 | 16.046 | 5.2218 | 16.1684 | 16.1684 | 0.3 | -31.0946 | -63.4314 | -25.0183 | -55.3528 | 0.04 | 0.5 | 0.24 | 0.2 | 51.5344 | 99.654 | VERIFICATO | 7.8588 | 4φ16 | 8.0425 | 3.552 | 2φ16 | 4.0212 | VERIFICATO
8 | 13 | 19 | Mdes | -65.207 | -44.244 | -0.42 | -23.492 | 0.182 | 0.204 | -0.602 | -23.696 | -7.7108 | -23.8766 | -23.8766 | 0.3 | -68.1206 | -20.3674 | -60.1929 | -14.442 | 0.04 | 0.5 | 0.24 | 0.2 | 51.5344 | 99.654 | VERIFICATO | 8.546 | 3φ16+1φ20 | 9.1735 | 2.0504 | 2φ16 | 4.0212 | VERIFICATO
8 | 13 | 19 | Vsin | 69.596 | 47.183 | -0.117 | -6.566 | 0.051 | 0.058 | -0.168 | -6.624 | -2.1552 | -6.6744 | -6.6744 | 0.8 | 40.5086 | 53.8574 |  |  | 0.04 | 0.5 | 0.24 | 0.2
8 | 13 | 19 | Vdes | -68.044 | -46.177 | -0.117 | -6.566 | 0.051 | 0.058 | -0.168 | -6.624 | -2.1552 | -6.6744 | -6.6744 | 0.8 | -52.8514 | -39.5026 |  |  | 0.04 | 0.5 | 0.24 | 0.2
9 | 2 | 8 | Msin | -104.713 | -63.291 | 12.319 | 162.392 | 7.418 | 8.114 | 19.737 | 170.506 | 70.8888 | 176.4271 | 176.4271 | 0.3 | 113.1361 | -239.7181 | 110.6094 | -212.4878 | 0.04 | 0.3 | 0.7 | 0.66 | 336.726 | 508.6505 | VERIFICATO | 9.1419 | 3φ16+1φ20 | 9.1735 | 4.7588 | 3φ16 | 6.0319 | VERIFICATO |  | 2 | 8 | 8 | 14 | 14 | 20
9 | 2 | 8 | Mdes | -112.933 | -68.217 | -16.425 | -216.601 | -9.885 | -10.808 | -26.31 | -227.409 | -94.5327 | -235.302 | -235.302 | 0.8 | -303.519 | 167.085 | -230.117 | 159.559 | 0.04 | 0.3 | 0.7 | 0.66 | 336.726 | 508.6505 | VERIFICATO | 9.9004 | 4φ16+1φ20 | 11.1841 | 6.8648 | 4φ16 | 8.0425 | VERIFICATO | MRd_sup | -213.2205 | -259.9538 | -286.2413 | -312.5287 | -56.6464 | -56.6464
9 | 2 | 8 | Vsin | 164.156 | 99.19 | -5.749 | -75.798 | -3.461 | -3.784 | -9.21 | -79.582 | -33.0846 | -82.345 | -82.345 | 0.8 | 16.845 | 181.535 |  |  | 0.04 | 0.3 | 0.7 | 0.66 | [10 empty] | MRd_inf | 140.1998 | 186.9331 | 259.9538 | 259.9538 | 28.3232 | 28.3232
9 | 2 | 8 | Vdes | -167.444 | -101.16 | -5.749 | -75.798 | -3.461 | -3.784 | -9.21 | -79.582 | -33.0846 | -82.345 | -82.345 | 0.8 | -183.505 | -18.815 |  |  | 0.04 | 0.3 | 0.7 | 0.66
9 | 8 | 14 | Msin | -105.267 | -63.877 | 20.495 | 271.081 | 12.488 | 13.536 | 32.983 | 284.617 | 118.3681 | 294.5119 | 294.5119 | 0.8 | 230.6349 | -358.3889 | 215.4045 | -270.5977 | 0.04 | 0.3 | 0.7 | 0.66 | 336.726 | 508.6505 | VERIFICATO | 11.642 | 3φ16+2φ20 | 12.315 | 9.2674 | 4φ16+1φ20 | 11.1841 | VERIFICATO
9 | 8 | 14 | Mdes | -133.059 | -80.155 | -21.623 | -286.031 | -13.169 | -14.274 | -34.792 | -300.305 | -124.8835 | -310.7426 | -310.7426 | 0.8 | -390.8976 | 230.5876 | -300.3356 | 218.128 | 0.04 | 0.3 | 0.7 | 0.66 | 336.726 | 508.6505 | VERIFICATO | 12.9214 | 2φ16+3φ20 | 13.446 | 9.3846 | 4φ16+1φ20 | 11.1841 | VERIFICATO
9 | 8 | 14 | Vsin | 149.939 | 90.701 | -8.961 | -118.534 | -5.459 | -5.917 | -14.42 | -124.451 | -51.7553 | -128.777 | -128.777 | 0.8 | -38.076 | 219.478 |  |  | 0.04 | 0.3 | 0.7 | 0.66
9 | 8 | 14 | Vdes | -161.765 | -97.628 | -8.961 | -118.534 | -5.459 | -5.917 | -14.42 | -124.451 | -51.7553 | -128.777 | -128.777 | 0.8 | -226.405 | 31.149 |  |  | 0.04 | 0.3 | 0.7 | 0.66
9 | 14 | 20 | Msin | -39.088 | -24.218 | 2.062 | 27.228 | 1.232 | 1.349 | 3.294 | 28.577 | 11.8671 | 29.5652 | 29.5652 | 0.8 | 5.3472 | -53.7832 | -0.3424 | -40.0472 | 0.04 | 0.5 | 0.24 | 0.2 | 51.5344 | 99.654 | VERIFICATO | 5.6858 | 4φ16 | 8.0425 | 0.048613 | 2φ16 | 4.0212 | VERIFICATO
9 | 14 | 20 | Mdes | -37.614 | -23.245 | -2.143 | -28.358 | -1.282 | -1.401 | -3.425 | -29.759 | -12.3527 | -30.7865 | -30.7865 | 0.3 | -54.0315 | 7.5415 | -48.9291 | 5.4565 | 0.04 | 0.5 | 0.24 | 0.2 | 51.5344 | 99.654 | VERIFICATO | 6.9468 | 4φ16 | 8.0425 | 0.7747 | 2φ16 | 4.0212 | VERIFICATO
9 | 14 | 20 | Vsin | 39.216 | 24.282 | -0.701 | -9.264 | -0.419 | -0.458 | -1.12 | -9.722 | -4.0366 | -10.058 | -10.058 | 0.8 | 14.224 | 34.34 |  |  | 0.04 | 0.5 | 0.24 | 0.2
9 | 14 | 20 | Vdes | -38.724 | -23.958 | -0.701 | -9.264 | -0.419 | -0.458 | -1.12 | -9.722 | -4.0366 | -10.058 | -10.058 | 0.8 | -34.016 | -13.9 |  |  | 0.04 | 0.5 | 0.24 | 0.2
10 | 3 | 9 | Msin | -75.14 | -46.884 | 21.891 | 159.937 | 15.343 | 16.787 | 37.234 | 176.724 | 90.2512 | 187.8942 | 187.8942 | 0.3 | 141.0102 | -234.7782 | 140.5239 | -208.7034 | 0.04 | 0.3 | 0.7 | 0.66 | 336.726 | 508.6505 | VERIFICATO | 8.9791 | 3φ16+1φ20 | 9.1735 | 6.0458 | 4φ16 | 8.0425 | VERIFICATO |  | 3 | 9 | 9 | 15 | 15 | 21
10 | 3 | 9 | Mdes | -121.075 | -75.658 | -29.582 | -217.059 | -20.73 | -22.638 | -50.312 | -239.697 | -122.2211 | -254.7906 | -254.7906 | 0.8 | -330.4486 | 179.1326 | -256.3118 | 175.8254 | 0.04 | 0.3 | 0.7 | 0.66 | 336.726 | 508.6505 | VERIFICATO | 11.0274 | 4φ16+1φ20 | 11.1841 | 7.5646 | 4φ16 | 8.0425 | VERIFICATO | MRd_sup | -213.2205 | -259.9538 | -338.8162 | -312.5287 | -286.2413 | -286.2413
10 | 3 | 9 | Vsin | 136.638 | 85.295 | -10.295 | -75.399 | -7.215 | -7.885 | -17.51 | -83.284 | -42.4952 | -88.537 | -88.537 | 0.8 | -3.242 | 173.832 |  |  | 0.04 | 0.3 | 0.7 | 0.66 | [10 empty] | MRd_inf | 186.9331 | 186.9331 | 259.9538 | 259.9538 | 259.9538 | 259.9538
10 | 3 | 9 | Vdes | -155.012 | -96.805 | -10.295 | -75.399 | -7.215 | -7.885 | -17.51 | -83.284 | -42.4952 | -88.537 | -88.537 | 0.8 | -185.342 | -8.268 |  |  | 0.04 | 0.3 | 0.7 | 0.66
10 | 9 | 15 | Msin | -114.506 | -71.829 | 38.6 | 283.473 | 27.093 | 29.539 | 65.693 | 313.012 | 159.5966 | 332.7199 | 332.7199 | 0.8 | 260.8909 | -404.5489 | 239.5924 | -313.0104 | 0.04 | 0.3 | 0.7 | 0.66 | 336.726 | 508.6505 | VERIFICATO | 13.4667 | 1φ16+4φ20 | 14.577 | 10.3081 | 4φ16+1φ20 | 11.1841 | VERIFICATO
10 | 9 | 15 | Mdes | -98.235 | -61.425 | -38.32 | -281.296 | -26.899 | -29.334 | -65.219 | -310.63 | -158.408 | -330.1957 | -330.1957 | 0.8 | -391.6207 | 268.7707 | -301.8526 | 245.7018 | 0.04 | 0.3 | 0.7 | 0.66 | 336.726 | 508.6505 | VERIFICATO | 12.9867 | 2φ16+3φ20 | 13.446 | 10.5709 | 4φ16+1φ20 | 11.1841 | VERIFICATO
10 | 9 | 15 | Vsin | 140.537 | 87.8 | -16.366 | -120.164 | -11.488 | -12.526 | -27.854 | -132.69 | -67.661 | -141.0462 | -141.0462 | 0.8 | -53.2462 | 228.8462 |  |  | 0.04 | 0.3 | 0.7 | 0.66
10 | 9 | 15 | Vdes | -133.614 | -83.374 | -16.366 | -120.164 | -11.488 | -12.526 | -27.854 | -132.69 | -67.661 | -141.0462 | -141.0462 | 0.8 | -224.4202 | 57.6722 |  |  | 0.04 | 0.3 | 0.7 | 0.66
10 | 15 | 21 | Msin | -62.917 | -44.107 | 32.845 | 241.452 | 23.023 | 25.108 | 55.868 | 266.56 | 135.836 | 283.3204 | 283.3204 | 0.8 | 239.2134 | -327.4274 | 216.6199 | -271.4643 | 0.04 | 0.3 | 0.7 | 0.66 | 336.726 | 508.6505 | VERIFICATO | 11.6793 | 3φ16+2φ20 | 12.315 | 9.3197 | 4φ16+1φ20 | 11.1841 | VERIFICATO
10 | 15 | 21 | Mdes | -48.019 | -34.855 | -35.399 | -260.761 | -24.81 | -27.033 | -60.209 | -287.794 | -146.5472 | -305.8567 | -305.8567 | 0.8 | -340.7117 | 271.0017 | -285.9822 | 247.1746 | 0.04 | 0.3 | 0.7 | 0.66 | 336.726 | 508.6505 | VERIFICATO | 12.3039 | 3φ16+2φ20 | 12.315 | 10.6343 | 4φ16+1φ20 | 11.1841 | VERIFICATO
10 | 15 | 21 | Vsin | 58.493 | 41.712 | -11.374 | -83.702 | -7.972 | -8.69 | -19.346 | -92.392 | -47.0636 | -98.1958 | -98.1958 | 0.8 | -56.4838 | 139.9078 |  |  | 0.04 | 0.3 | 0.7 | 0.66
10 | 15 | 21 | Vdes | -53.527 | -38.628 | -11.374 | -83.702 | -7.972 | -8.69 | -19.346 | -92.392 | -47.0636 | -98.1958 | -98.1958 | 0.8 | -136.8238 | 59.5678 |  |  | 0.04 | 0.3 | 0.7 | 0.66
Note on Q2: Windows User: qmin+Mtrave
Note on R2: Windows User: qmin-Mtrave

## TRAVE 210
| q trave senza sisma |  |  |  | q trave con sisma |  |  |  | Campata 1 | Campata 2 | Campata 3 |  |  | AREA |  |  | fcd | 14.17 |  | limiti passo staffe in zona critica [cm]
| Campata3-9 | Campata 9-15 | Campata 15-21 |  | Campata3-9 | Campata 9-15 | Campata 15-21 |  | 500 | 470 | 600 |  |  | 16 | 2.0096 |  | fyd | 391.3 |  | 6 ord | 5 ord | 4 ord | 3 ord | 2 ord
| 53.0366 | 53.0366 | 16.8765 |  | 32.9916 | 32.9916 | 12.1281 | [6 empty] | 20 | 3.14 |  |  |  |  | 14 | 14 | 16.5 | 16.5 | 16.5
| 57.3573 | 57.3573 | 17.6995 |  | 35.6691 | 35.6691 | 12.6381 | [9 empty] | εcu | 0.0035 |  | 22.5 | 22.5 | 22.5 | 22.5 | 22.5 | [38 empty] | n bracci | s | Ast
| 58.3323 | 58.3323 | 18.6745 |  | 36.4191 | 36.4191 | 13.3881 |  | SOVRAPPOSIZIONE | [7 empty] | εyd | 0.00196 |  | 12.8 | 12.8 | 12.8 | 12.8 | 12.8 | [38 empty] | 2 | 8.4 | 11.9048 | cm2/m
| 58.3323 | 58.3323 | 18.6745 |  | 36.4191 | 36.4191 | 13.3881 |  | 16 | 40φ | = | 64 | cm |  |  |  | β | 0.81 |  | 19.2 | 19.2 | 19.2 | 19.2 | 19.2 | [38 empty] | 2 | 10 | 10 | cm2/m |  | 3 | 9
| 58.3323 | 58.3323 | 18.6745 |  | 36.4191 | 36.4191 | 13.3881 |  | 20 | 40φ | = | 80 | cm |  |  |  | k | 0.416 |  | 12.8 | 12.8 | 12.8 | 12.8 | 12.8 | [38 empty] | 2 | 15 | 6.6667 | cm2/m |  | x |  |  | y
| 41.6415 | 41.6415 | 18.6745 |  | 26.9031 | 26.9031 | 13.3881 | [55 empty] | 2 | 20 | 5 | cm2/m |  | sinistra | destra | Σ M | sinistra | destra | Σ M
[28 empty] | tesa |  | comp
[28 empty] | sup |  | inf | [5 empty] | sup |  |  |  |  | inf | [12 empty] | 8.4 | 10 | 15 | 20
| Telaio | Estr,1 | Estr,2 |  | qmax | qmin | Fx | Fy | M(Fx) | M(Fy) | sisma x | sisma y | x+0,3y | y+0,3x | Mtrave | Hpilastro | qmin+F | qmin-F | qmin+F a filo | qmin-F a filo | c [m] | Btrave [m] | Htrave [m] | dtrave [m] | MRd semplice | MRd doppia | Med < MRd | As_nec [cm2] | As [cm2] | As'_nec [cm2] | As' [cm2] | ARMATURA LONGITUDINALE | g+q*ψ | g | L | ω | u1 | x [cm] | s' | MR_sup | ω | u1 | x [m] | s' | MR_inf | MR_sup | MR_inf | VS+ | VS- | Vg | Vg+q | Vmax | VRcd | VRd,s | VRd,s | VRd,s | VRd,s |  | Asw/s [cm2/m] | n_bracci | area staffa | n staffe | s*[cm] | s[cm] | arm parete [cm] | n_fi 16
6 IMPALCATO | 10 | 3 | 9 | Msin | -59.567 | -37.065 | 6.104 | 42.207 | 1.804 | 3.199 | 7.908 | 45.406 | 21.5298 | 47.7784 | 47.7784 | 0.3 | 10.7134 | -84.8434 | 2.3281 | -70.0519 | 0.04 | 0.3 | 0.6 | 0.56 | 242.418 | 373.7024 | VERIFICATO | 3.5521 | 6.0288 | 0.11805 | 6.0288 | VERIFICATO | 32.9916 | 27.8166 | 4.55 | 0.099097 | 1.7857 | 4.8039 | 0.29882 | -125.9825 | 0.099097 | 1.7857 | 4.8039 | 0.29882 | 125.9825 | -118.8971 | 118.8971 | 22.7934 | 127.3183 | 63.2827 | 75.0558 | 127.3183 | 369.3972 | 586.95 | 493.038 | 328.692 | 246.519 |  | 2.5823 | 2 | 1.0053 | 3 | 33.3333 | 10 | 4.0672 | 3 | 8fi10 |  |  |  | 3 | 9 |  | 9 | 15 | 15 | 21
| 10 | 3 | 9 | Mdes | -101.497 | -63.159 | -7.556 | -52.14 | -2.185 | -3.932 | -9.741 | -56.072 | -26.5626 | -58.9943 | -58.9943 | 0.6 | -122.1533 | -4.1647 | -89.4389 | 15.7373 | 0.04 | 0.3 | 0.6 | 0.56 | 242.418 | 373.7024 | VERIFICATO | 4.5351 | 6.0288 | 0.79798 | 6.0288 | VERIFICATO |  |  |  | 0.099097 | 1.7857 | 4.8039 | 0.29882 | -125.9825 | 0.099097 | 1.7857 | 4.8039 | 0.29882 | 125.9825 | -118.8971 | 118.8971 | [22 empty] | M-Rd | -118.8971 | -118.8971 |  | -118.8971 | -118.8971 | -118.8971 | -118.8971
| 10 | 3 | 9 | Vsin | 124.214 | 77.256 | -2.732 | -18.869 | -0.798 | -1.426 | -3.53 | -20.295 | -9.6185 | -21.354 | -21.354 | 0.6 | 55.902 | 98.61 |  |  | 0.04 | 0.3 | 0.6 | 0.56 | [45 empty] | M+Rd | 118.8971 | 118.8971 |  | 118.8971 | 79.2647 | 79.2647 | 79.2647 | 127.3183
| 10 | 3 | 9 | Vdes | -140.986 | -87.694 | -2.732 | -18.869 | -0.798 | -1.426 | -3.53 | -20.295 | -9.6185 | -21.354 | -21.354 | 0.6 | -109.048 | -66.34 |  |  | 0.04 | 0.3 | 0.6 | 0.56 | [53 empty] | 115.9649
| 10 | 9 | 15 | Msin | -99.928 | -62.523 | 8.601 | 59.359 | 2.22 | 4.302 | 10.821 | 63.661 | 29.9193 | 66.9073 | 66.9073 | 0.6 | 4.3843 | -129.4303 | -10.8635 | -97.3021 | 0.04 | 0.3 | 0.6 | 0.56 | 242.418 | 373.7024 | VERIFICATO | 4.9338 | 6.0288 | 0.55085 | 6.0288 | VERIFICATO | 32.9916 | 27.8166 | 4.1 | 0.099097 | 1.7857 | 4.8039 | 0.29882 | -125.9825 | 0.099097 | 1.7857 | 4.8039 | 0.29882 | 125.9825 | -118.8971 | 118.8971 | 9.6342 | 115.9649 | 57.024 | 67.6327 | 115.9649 | 369.3972 | 586.95 | 493.038 | 328.692 | 246.519 |  | 2.352 | 2 | 1.0053 | 3 | 33.3333 | 10 | 3.7045 | 2 | 8fi10 | [10 empty] | 62.1031
| 10 | 9 | 15 | Mdes | -88.697 | -55.787 | -8.392 | -57.946 | -2.182 | -4.206 | -10.574 | -62.152 | -29.2196 | -65.3242 | -65.3242 | 0.6 | -121.1112 | 9.5372 | -89.8431 | -4.8505 | 0.04 | 0.3 | 0.6 | 0.56 | 242.418 | 373.7024 | VERIFICATO | 4.5556 | 6.0288 | 0.24595 | 4.0192 | VERIFICATO |  |  |  | 0.099097 | 2.6786 | 4.5683 | 0.22214 | -126.8912 | 0.066065 | 1.1905 | 4.2489 | 0.10461 | 84.7411 | -118.8971 | 79.2647 | [30 empty] | 125.3923
| 10 | 9 | 15 | Vsin | 127.034 | 78.96 | -3.616 | -24.958 | -0.937 | -1.81 | -4.553 | -26.768 | -12.5834 | -28.1339 | -28.1339 | 0.6 | 50.8261 | 107.0939 |  |  | 0.04 | 0.3 | 0.6 | 0.56 | [53 empty] | 122.1171
| 10 | 9 | 15 | Vdes | -122.254 | -76.093 | -3.616 | -24.958 | -0.937 | -1.81 | -4.553 | -26.768 | -12.5834 | -28.1339 | -28.1339 | 0.6 | -104.2269 | -47.9591 |  |  | 0.04 | 0.3 | 0.6 | 0.56 | [53 empty] | 79.2925
| 10 | 15 | 21 | Msin | -61.299 | -42.311 | 8.339 | 57.374 | 2.319 | 4.284 | 10.658 | 61.658 | 29.1554 | 64.8554 | 64.8554 | 0.6 | 22.5444 | -107.1664 | 17.871 | -88.4626 | 0.04 | 0.3 | 0.6 | 0.56 | 242.418 | 373.7024 | VERIFICATO | 4.4856 | 6.0288 | 0.90617 | 4.0192 | VERIFICATO | 12.1281 | 11.8281 | 5.4 | 0.099097 | 2.6786 | 4.5683 | 0.22214 | -126.8912 | 0.066065 | 1.1905 | 4.2489 | 0.10461 | 84.7411 | -118.8971 | 79.2647 | -11.2901 | 62.1031 | 31.9358 | 32.7458 | 62.1031 | 369.3972 | 586.95 | 493.038 | 328.692 | 246.519 |  | 1.2596 | 2 | 1.0053 | 2 | 50 | 10 | 1.9839 | 1 | 8fi10 | [10 empty] | 167.5772
| 10 | 15 | 21 | Mdes | -37.07 | -26.881 | -9.713 | -66.805 | -2.624 | -4.942 | -12.337 | -71.747 | -33.8611 | -75.4481 | -75.4481 | 0.6 | -102.3291 | 48.5671 | -85.1685 | 45.4369 | 0.04 | 0.3 | 0.6 | 0.56 | 242.418 | 373.7024 | VERIFICATO | 4.3186 | 6.0288 | 2.3039 | 4.0192 | VERIFICATO |  |  |  | 0.099097 | 2.6786 | 4.5683 | 0.22214 | -126.8912 | 0.066065 | 1.1905 | 4.2489 | 0.10461 | 84.7411 | -118.8971 | 79.2647 | [30 empty] | 169.1767
| 10 | 15 | 21 | Vsin | 54.678 | 38.962 | -3.009 | -20.696 | -0.824 | -1.538 | -3.833 | -22.234 | -10.5032 | -23.3839 | -23.3839 | 0.6 | 15.5781 | 62.3459 |  |  | 0.04 | 0.3 | 0.6 | 0.56 | [53 empty] | 116.9998
| 10 | 15 | 21 | Vdes | -46.602 | -33.818 | -3.009 | -20.696 | -0.824 | -1.538 | -3.833 | -22.234 | -10.5032 | -23.3839 | -23.3839 | 0.6 | -57.2019 | -10.4341 |  |  | 0.04 | 0.3 | 0.6 | 0.56 | [53 empty] | 167.6289
5 IMPALCATO | 10 | 3 | 9 | Msin | -101.428 | -63.074 | 13.488 | 95.492 | 5.628 | 8.093 | 19.116 | 103.585 | 50.1915 | 109.3198 | 109.3198 | 0.3 | 46.2458 | -172.3938 | 40.0199 | -151.7874 | 0.04 | 0.3 | 0.6 | 0.56 | 242.418 | 373.7024 | VERIFICATO | 7.6965 | 9.42 | 2.0293 | 5.1496 | VERIFICATO | 35.6691 | 30.4941 | 4.5 | 0.15484 | 0.97619 | 6.594 | 0.70248 | -194.5282 | 0.084646 | 0.97619 | 4.8504 | 0.31309 | 197.7304 | -185.7767 | 101.5579 | -2.312 | 125.3923 | 68.6117 | 80.2554 | 125.3923 | 369.3972 | 586.95 | 493.038 | 328.692 | 246.519 |  | 2.5433 | 2 | 1.0053 | 3 | 33.3333 | 10 | 4.0056 | 2 | 8fi10 |  |  |  | 3 | 9 |  | 9 | 15 | 15 | 21 | 193.7796
| 10 | 3 | 9 | Mdes | -99.151 | -61.746 | -16.062 | -113.885 | -6.724 | -9.638 | -22.786 | -123.523 | -59.8429 | -130.3588 | -130.3588 | 0.7 | -192.1048 | 68.6128 | -144.2094 | 54.2719 | 0.04 | 0.3 | 0.6 | 0.56 | 242.418 | 373.7024 | VERIFICATO | 7.3123 | 9.42 | 2.7519 | 5.1496 | VERIFICATO |  |  |  | 0.15484 | 0.97619 | 6.594 | 0.70248 | -194.5282 | 0.084646 | 0.97619 | 4.8504 | 0.31309 | 197.7304 | -185.7767 | 101.5579 | [22 empty] | M-Rd | -185.7767 | -185.7767 |  | -185.7767 | -185.7767 | -185.7767 | -185.7767 | 117.8982
| 10 | 3 | 9 | Vsin | 143.855 | 89.441 | -5.91 | -41.875 | -2.47 | -3.546 | -8.38 | -45.421 | -22.0063 | -47.935 | -47.935 | 0.7 | 41.506 | 137.376 |  |  | 0.04 | 0.3 | 0.6 | 0.56 | [45 empty] | M+Rd | 101.5579 | 101.5579 |  | 101.5579 | 101.5579 | 101.5579 | 141.1903 | 167.6289
| 10 | 3 | 9 | Vdes | -142.945 | -88.909 | -5.91 | -41.875 | -2.47 | -3.546 | -8.38 | -45.421 | -22.0063 | -47.935 | -47.935 | 0.7 | -136.844 | -40.974 |  |  | 0.04 | 0.3 | 0.6 | 0.56 | [53 empty] | 193.7796
| 10 | 9 | 15 | Msin | -101.327 | -63.828 | 19.046 | 135.183 | 7.847 | 11.337 | 26.893 | 146.52 | 70.849 | 154.5879 | 154.5879 | 0.7 | 90.7599 | -218.4159 | 84.5266 | -166.1138 | 0.04 | 0.3 | 0.6 | 0.56 | 242.418 | 373.7024 | VERIFICATO | 8.423 | 9.42 | 4.286 | 5.1496 | VERIFICATO | 35.6691 | 30.4941 | 4 | 0.15484 | 0.97619 | 6.594 | 0.70248 | -194.5282 | 0.084646 | 0.97619 | 4.8504 | 0.31309 | 197.7304 | -185.7767 | 101.5579 | -21.5502 | 122.1171 | 60.9882 | 71.3382 | 122.1171 | 369.3972 | 586.95 | 493.038 | 328.692 | 246.519 |  | 2.4768 | 2 | 1.0053 | 3 | 33.3333 | 10 | 3.901 | 2 | 8fi10 | [10 empty] | 126.8808
| 10 | 9 | 15 | Mdes | -105.021 | -64.78 | -19.062 | -135.309 | -7.856 | -11.351 | -26.918 | -146.66 | -70.916 | -154.7354 | -154.7354 | 0.7 | -219.5154 | 89.9554 | -167.0715 | 83.5804 | 0.04 | 0.3 | 0.6 | 0.56 | 242.418 | 373.7024 | VERIFICATO | 8.4715 | 9.42 | 4.238 | 5.1496 | VERIFICATO |  |  |  | 0.15484 | 0.97619 | 6.594 | 0.70248 | -194.5282 | 0.084646 | 0.97619 | 4.8504 | 0.31309 | 197.7304 | -185.7767 | 101.5579
| 10 | 9 | 15 | Vsin | 134.01 | 83.622 | -8.108 | -57.551 | -3.341 | -4.827 | -11.449 | -62.378 | -30.1624 | -65.8127 | -65.8127 | 0.7 | 17.8093 | 149.4347 |  |  | 0.04 | 0.3 | 0.6 | 0.56
| 10 | 9 | 15 | Vdes | -135.582 | -84.027 | -8.108 | -57.551 | -3.341 | -4.827 | -11.449 | -62.378 | -30.1624 | -65.8127 | -65.8127 | 0.7 | -149.8397 | -18.2143 |  |  | 0.04 | 0.3 | 0.6 | 0.56
| 10 | 15 | 21 | Msin | -52.591 | -37.185 | 16.64 | 117.979 | 6.927 | 9.951 | 23.567 | 127.93 | 61.946 | 135.0001 | 135.0001 | 0.7 | 97.8151 | -172.1851 | 94.7351 | -142.7095 | 0.04 | 0.3 | 0.6 | 0.56 | 242.418 | 373.7024 | VERIFICATO | 7.2362 | 9.42 | 4.8036 | 5.1496 | VERIFICATO | 12.6381 | 12.3381 | 5.3 | 0.15484 | 0.97619 | 6.594 | 0.70248 | -194.5282 | 0.084646 | 0.97619 | 4.8504 | 0.31309 | 197.7304 | -185.7767 | 101.5579 | -36.6135 | 79.2925 | 32.6959 | 33.4909 | 79.2925 | 369.3972 | 586.95 | 493.038 | 328.692 | 246.519 |  | 1.6082 | 2 | 1.0053 | 2 | 50 | 10 | 2.533 | 2 | 8fi10
| 10 | 15 | 21 | Mdes | -54.113 | -38.457 | -17.76 | -125.928 | -7.35 | -10.586 | -25.11 | -136.514 | -66.0642 | -144.047 | -144.047 | 0.7 | -182.504 | 105.59 | -152.88 | 102.6584 | 0.04 | 0.3 | 0.6 | 0.56 | 242.418 | 373.7024 | VERIFICATO | 7.7519 | 9.42 | 5.2054 | 7.1592 | VERIFICATO |  |  |  | 0.15484 | 1.3571 | 5.9476 | 0.58475 | -194.7991 | 0.11768 | 1.3571 | 5.3498 | 0.45056 | 195.9754 | -185.7767 | 141.1903
| 10 | 15 | 21 | Vsin | 52.846 | 37.708 | -5.733 | -40.651 | -2.38 | -3.423 | -8.113 | -44.074 | -21.3352 | -46.5079 | -46.5079 | 0.7 | -8.7999 | 84.2159 |  |  | 0.04 | 0.3 | 0.6 | 0.56
| 10 | 15 | 21 | Vdes | -53.354 | -38.132 | -5.733 | -40.651 | -2.38 | -3.423 | -8.113 | -44.074 | -21.3352 | -46.5079 | -46.5079 | 0.7 | -84.6399 | 8.3759 |  |  | 0.04 | 0.3 | 0.6 | 0.56
4 IMPALCATO | 10 | 3 | 9 | Msin | -91.743 | -57.127 | 19.865 | 141.638 | 11.653 | 14.251 | 31.518 | 155.889 | 78.2847 | 165.3444 | 165.3444 | 0.3 | 108.2174 | -222.4714 | 106.0039 | -197.5904 | 0.04 | 0.3 | 0.7 | 0.66 | 336.726 | 508.6505 | VERIFICATO | 8.501 | 9.42 | 4.5606 | 8.2896 | VERIFICATO | 36.4191 | 31.2441 | 4.5 | 0.13138 | 1.5714 | 5.696 | 0.53171 | -231.7327 | 0.11561 | 1.5714 | 5.4606 | 0.47765 | 232.2278 | -218.9511 | 192.677 | -15.3687 | 167.5772 | 70.2992 | 81.9429 | 167.5772 | 435.361 | 691.7625 | 581.0805 | 387.387 | 290.5403 |  | 2.8839 | 2 | 1.0053 | 3 | 33.3333 | 10 | 5.3532 | 3 | 8fi10 |  |  |  | 3 | 9 |  | 9 | 15 | 15 | 21
| 10 | 3 | 9 | Mdes | -96.895 | -60.802 | -25.419 | -182.162 | -14.865 | -18.197 | -40.284 | -200.359 | -100.3917 | -212.4442 | -212.4442 | 0.7 | -273.2462 | 151.6422 | -214.676 | 145.9629 | 0.04 | 0.3 | 0.7 | 0.66 | 336.726 | 508.6505 | VERIFICATO | 9.2361 | 9.42 | 6.2798 | 8.2896 | VERIFICATO |  |  |  | 0.13138 | 1.5714 | 5.696 | 0.53171 | -231.7327 | 0.11561 | 1.5714 | 5.4606 | 0.47765 | 232.2278 | -218.9511 | 192.677 | [22 empty] | M-Rd | -218.9511 | -218.9511 |  | -265.6607 | -265.6607 | -265.6607 | -265.6607
| 10 | 3 | 9 | Vsin | 144.794 | 90.315 | -9.057 | -64.76 | -5.304 | -6.49 | -14.361 | -71.25 | -35.736 | -75.5583 | -75.5583 | 0.7 | 14.7567 | 165.8733 |  |  | 0.04 | 0.3 | 0.7 | 0.66 | [45 empty] | M+Rd | 192.677 | 192.677 |  | 192.677 | 192.677 | 192.677 | 239.3866
| 10 | 3 | 9 | Vdes | -146.856 | -91.785 | -9.057 | -64.76 | -5.304 | -6.49 | -14.361 | -71.25 | -35.736 | -75.5583 | -75.5583 | 0.7 | -167.3433 | -16.2267 |  |  | 0.04 | 0.3 | 0.7 | 0.66
| 10 | 9 | 15 | Msin | -100.501 | -63.697 | 31.404 | 225.451 | 18.304 | 22.453 | 49.708 | 247.904 | 124.0792 | 262.8164 | 262.8164 | 0.7 | 199.1194 | -326.5134 | 189.902 | -257.8415 | 0.04 | 0.3 | 0.7 | 0.66 | 336.726 | 508.6505 | VERIFICATO | 11.0932 | 11.4296 | 8.1702 | 8.2896 | VERIFICATO | 36.4191 | 31.2441 | 4 | 0.15941 | 1.2951 | 6.5072 | 0.68803 | -280.1861 | 0.11561 | 1.2951 | 5.7327 | 0.53973 | 281.685 | -265.6607 | 192.677 | -59.9922 | 169.1767 | 62.4882 | 72.8382 | 169.1767 | 435.361 | 691.7625 | 581.0805 | 387.387 | 290.5403 |  | 2.9114 | 2 | 1.0053 | 3 | 33.3333 | 10 | 5.4043 | 3 | 8fi10
| 10 | 9 | 15 | Mdes | -107.575 | -66.762 | -31.105 | -223.131 | -18.143 | -22.25 | -49.248 | -245.381 | -122.8623 | -260.1554 | -260.1554 | 0.7 | -326.9174 | 193.3934 | -257.7891 | 184.6324 | 0.04 | 0.3 | 0.7 | 0.66 | 336.726 | 508.6505 | VERIFICATO | 11.0909 | 11.4296 | 7.9435 | 8.2896 | VERIFICATO |  |  |  | 0.15941 | 1.2951 | 6.5072 | 0.68803 | -280.1861 | 0.11561 | 1.2951 | 5.7327 | 0.53973 | 281.685 | -265.6607 | 192.677
| 10 | 9 | 15 | Vsin | 135.57 | 84.935 | -13.3 | -95.443 | -7.755 | -9.511 | -21.055 | -104.954 | -52.5412 | -111.2705 | -111.2705 | 0.7 | -26.3355 | 196.2055 |  |  | 0.04 | 0.3 | 0.7 | 0.66
| 10 | 9 | 15 | Vdes | -138.581 | -86.239 | -13.3 | -95.443 | -7.755 | -9.511 | -21.055 | -104.954 | -52.5412 | -111.2705 | -111.2705 | 0.7 | -197.5095 | 25.0315 |  |  | 0.04 | 0.3 | 0.7 | 0.66
| 10 | 15 | 21 | Msin | -55.793 | -39.403 | 27.752 | 199.399 | 16.21 | 19.856 | 43.962 | 219.255 | 109.7385 | 232.4436 | 232.4436 | 0.7 | 193.0406 | -271.8466 | 178.5978 | -229.3044 | 0.04 | 0.3 | 0.7 | 0.66 | 336.726 | 508.6505 | VERIFICATO | 9.8654 | 11.4296 | 7.6839 | 8.2896 | VERIFICATO | 13.3881 | 13.0881 | 5.3 | 0.15941 | 1.2951 | 6.5072 | 0.68803 | -280.1861 | 0.11561 | 1.2951 | 5.7327 | 0.53973 | 281.685 | -265.6607 | 192.677 | -64.7709 | 116.9998 | 34.6834 | 35.4784 | 116.9998 | 435.361 | 691.7625 | 581.0805 | 387.387 | 290.5403 |  | 2.0135 | 2 | 1.0053 | 3 | 33.3333 | 10 | 3.7375 | 2 | 8fi10
| 10 | 15 | 21 | Mdes | -55.601 | -39.574 | -30.496 | -219.703 | -17.802 | -21.806 | -48.298 | -241.509 | -120.7507 | -255.9984 | -255.9984 | 0.7 | -295.5724 | 216.4244 | -253.0106 | 202.0012 | 0.04 | 0.3 | 0.7 | 0.66 | 336.726 | 508.6505 | VERIFICATO | 10.8854 | 11.4296 | 8.6908 | 10.2992 | VERIFICATO |  |  |  | 0.15941 | 1.6091 | 6.0066 | 0.59655 | -280.3939 | 0.14364 | 1.6091 | 5.8184 | 0.55807 | 280.8008 | -265.6607 | 239.3866
| 10 | 15 | 21 | Vsin | 56.042 | 40.142 | -9.708 | -69.85 | -5.669 | -6.944 | -15.377 | -76.794 | -38.4152 | -81.4071 | -81.4071 | 0.7 | -41.2651 | 121.5491 |  |  | 0.04 | 0.3 | 0.7 | 0.66
| 10 | 15 | 21 | Vdes | -55.978 | -40.198 | -9.708 | -69.85 | -5.669 | -6.944 | -15.377 | -76.794 | -38.4152 | -81.4071 | -81.4071 | 0.7 | -121.6051 | 41.2091 |  |  | 0.04 | 0.3 | 0.7 | 0.66
3 IMPALCATO | 10 | 3 | 9 | Msin | -88.139 | -54.957 | 24.724 | 167.731 | 17.014 | 19.43 | 41.738 | 187.161 | 97.8863 | 199.6824 | 199.6824 | 0.3 | 144.7254 | -254.6394 | 144.2454 | -227.5377 | 0.04 | 0.3 | 0.7 | 0.66 | 336.726 | 508.6505 | VERIFICATO | 9.7894 | 11.4296 | 6.2059 | 8.2896 | VERIFICATO | 36.4191 | 31.2441 | 4.45 | 0.15941 | 1.2951 | 6.5072 | 0.68803 | -280.1861 | 0.11561 | 1.2951 | 5.7327 | 0.53973 | 281.685 | -265.6607 | 192.677 | -38.3656 | 167.6289 | 69.5181 | 81.0325 | 167.6289 | 435.361 | 691.7625 | 581.0805 | 387.387 | 290.5403 |  | 2.8848 | 2 | 1.0053 | 3 | 33.3333 | 10 | 5.3549 | 3 | 8fi10 |  |  |  | 3 | 9 |  | 9 | 15 | 15 | 21
| 10 | 3 | 9 | Mdes | -106.246 | -66.51 | -32.393 | -218.003 | -22.408 | -25.572 | -54.801 | -243.575 | -127.8735 | -260.0153 | -260.0153 | 0.8 | -326.5253 | 193.5053 | -252.4053 | 192.9365 | 0.04 | 0.3 | 0.7 | 0.66 | 336.726 | 508.6505 | VERIFICATO | 10.8593 | 11.4296 | 8.3008 | 8.2896 | VERIFICATO |  |  |  | 0.15941 | 1.2951 | 6.5072 | 0.68803 | -280.1861 | 0.11561 | 1.2951 | 5.7327 | 0.53973 | 281.685 | -265.6607 | 192.677 | [22 empty] | M-Rd | -265.6607 | -265.6607 |  | -312.3703 | -312.3703 | -312.3703 | -312.3703
| 10 | 3 | 9 | Vsin | 142.204 | 88.739 | -11.423 | -77.147 | -7.884 | -9 | -19.307 | -86.147 | -45.1511 | -91.9391 | -91.9391 | 0.8 | -3.2001 | 180.6781 |  |  | 0.04 | 0.3 | 0.7 | 0.66 | [45 empty] | M+Rd | 192.677 | 192.677 |  | 239.3866 | 239.3866 | 192.677 | 239.3866
| 10 | 3 | 9 | Vdes | -149.446 | -93.361 | -11.423 | -77.147 | -7.884 | -9 | -19.307 | -86.147 | -45.1511 | -91.9391 | -91.9391 | 0.8 | -185.3001 | -1.4219 |  |  | 0.04 | 0.3 | 0.7 | 0.66
| 10 | 9 | 15 | Msin | -106.329 | -67.146 | 41.254 | 275.762 | 28.677 | 32.702 | 69.931 | 308.464 | 162.4702 | 329.4433 | 329.4433 | 0.8 | 262.2973 | -396.5893 | 240.835 | -306.211 | 0.04 | 0.3 | 0.7 | 0.66 | 336.726 | 508.6505 | VERIFICATO | 13.1742 | 13.4392 | 10.3615 | 10.2992 | VERIFICATO | 36.4191 | 31.2441 | 3.9 | 0.18743 | 1.3685 | 6.7527 | 0.72793 | -328.8121 | 0.14364 | 1.3685 | 6.1332 | 0.62109 | 330.0349 | -312.3703 | 239.3866 | -89.1727 | 193.7796 | 60.926 | 71.0172 | 193.7796 | 435.361 | 691.7625 | 581.0805 | 387.387 | 290.5403 |  | 3.3348 | 2 | 1.0053 | 4 | 25 | 10 | 6.1902 | 4 | 8fi10
| 10 | 9 | 15 | Mdes | -103.908 | -64.523 | -40.99 | -274.309 | -28.476 | -32.471 | -69.466 | -306.78 | -161.5 | -327.6198 | -327.6198 | 0.8 | -392.1428 | 263.0968 | -302.2109 | 241.1881 | 0.04 | 0.3 | 0.7 | 0.66 | 336.726 | 508.6505 | VERIFICATO | 13.0021 | 13.4392 | 10.3767 | 10.2992 | VERIFICATO |  |  |  | 0.18743 | 1.3685 | 6.7527 | 0.72793 | -328.8121 | 0.14364 | 1.3685 | 6.1332 | 0.62109 | 330.0349 | -312.3703 | 239.3866
| 10 | 9 | 15 | Vsin | 137.591 | 86.145 | -17.499 | -117.036 | -12.16 | -13.867 | -29.659 | -130.903 | -68.9299 | -139.8007 | -139.8007 | 0.8 | -53.6557 | 225.9457 |  |  | 0.04 | 0.3 | 0.7 | 0.66
| 10 | 9 | 15 | Vdes | -136.56 | -85.029 | -17.499 | -117.036 | -12.16 | -13.867 | -29.659 | -130.903 | -68.9299 | -139.8007 | -139.8007 | 0.8 | -224.8297 | 54.7717 |  |  | 0.04 | 0.3 | 0.7 | 0.66
| 10 | 15 | 21 | Msin | -58.156 | -41.059 | 35.544 | 237.51 | 24.677 | 28.162 | 60.221 | 265.672 | 139.9226 | 283.7383 | 283.7383 | 0.8 | 242.6793 | -324.7973 | 219.6057 | -269.2237 | 0.04 | 0.3 | 0.7 | 0.66 | 336.726 | 508.6505 | VERIFICATO | 11.5829 | 13.4392 | 9.4482 | 8.2896 | VERIFICATO | 13.3881 | 13.0881 | 5.2 | 0.18743 | 1.1015 | 7.4646 | 0.82882 | -328.3427 | 0.11561 | 1.1015 | 5.9822 | 0.5917 | 331.0903 | -312.3703 | 192.677 | -85.3334 | 117.8982 | 34.029 | 34.809 | 117.8982 | 435.361 | 691.7625 | 581.0805 | 387.387 | 290.5403 |  | 2.0289 | 2 | 1.0053 | 3 | 33.3333 | 10 | 3.7662 | 2 | 8fi10
| 10 | 15 | 21 | Mdes | -53.463 | -38.327 | -38.44 | -256.047 | -26.737 | -30.517 | -65.177 | -286.564 | -151.1462 | -306.1171 | -306.1171 | 0.8 | -344.4441 | 267.7901 | -289.2345 | 244.3525 | 0.04 | 0.3 | 0.7 | 0.66 | 336.726 | 508.6505 | VERIFICATO | 12.4438 | 13.4392 | 10.5129 | 10.2992 | VERIFICATO |  |  |  | 0.18743 | 1.3685 | 6.7527 | 0.72793 | -328.8121 | 0.14364 | 1.3685 | 6.1332 | 0.62109 | 330.0349 | -312.3703 | 239.3866
| 10 | 15 | 21 | Vsin | 56.792 | 40.625 | -12.331 | -82.259 | -8.569 | -9.78 | -20.9 | -92.039 | -48.5117 | -98.309 | -98.309 | 0.8 | -57.684 | 138.934 |  |  | 0.04 | 0.3 | 0.7 | 0.66
| 10 | 15 | 21 | Vdes | -55.228 | -39.715 | -12.331 | -82.259 | -8.569 | -9.78 | -20.9 | -92.039 | -48.5117 | -98.309 | -98.309 | 0.8 | -138.024 | 58.594 |  |  | 0.04 | 0.3 | 0.7 | 0.66
2 IMPALCATO | 10 | 3 | 9 | Msin | -75.14 | -46.884 | 21.891 | 159.937 | 15.343 | 16.787 | 37.234 | 176.724 | 90.2512 | 187.8942 | 187.8942 | 0.3 | 141.0102 | -234.7782 | 140.5239 | -208.7034 | 0.04 | 0.3 | 0.7 | 0.66 | 336.726 | 508.6505 | VERIFICATO | 8.9791 | 12.56 | 6.0458 | 8.2896 | VERIFICATO | 36.4191 | 31.2441 | 4.45 | 0.17517 | 1.1786 | 7.0269 | 0.76922 | -307.3185 | 0.11561 | 1.1786 | 5.8759 | 0.57009 | 309.482 | -291.9348 | 192.677 | -50.1742 | 167.6289 | 69.5181 | 81.0325 | 167.6289 | 435.361 | 691.7625 | 581.0805 | 387.387 | 290.5403 |  | 2.8848 | 2 | 1.0053 | 3 | 33.3333 | 10 | 5.3549 | 3 | 8fi10 |  |  |  | 3 | 9 |  | 9 | 15 | 15 | 21
| 10 | 3 | 9 | Mdes | -121.075 | -75.658 | -29.582 | -217.059 | -20.73 | -22.638 | -50.312 | -239.697 | -122.2211 | -254.7906 | -254.7906 | 0.8 | -330.4486 | 179.1326 | -256.3118 | 175.8254 | 0.04 | 0.3 | 0.7 | 0.66 | 336.726 | 508.6505 | VERIFICATO | 11.0274 | 12.56 | 7.5646 | 8.2896 | VERIFICATO |  |  |  | 0.17517 | 1.1786 | 7.0269 | 0.76922 | -307.3185 | 0.11561 | 1.1786 | 5.8759 | 0.57009 | 309.482 | -291.9348 | 192.677 | [22 empty] | M-Rd | -291.9348 | -291.9348 |  | -338.6444 | -338.6444 | -291.9348 | -291.9348
| 10 | 3 | 9 | Vsin | 136.638 | 85.295 | -10.295 | -75.399 | -7.215 | -7.885 | -17.51 | -83.284 | -42.4952 | -88.537 | -88.537 | 0.8 | -3.242 | 173.832 |  |  | 0.04 | 0.3 | 0.7 | 0.66 | [45 empty] | M+Rd | 192.677 | 192.677 |  | 239.3866 | 239.3866 | 239.3866 | 239.3866
| 10 | 3 | 9 | Vdes | -155.012 | -96.805 | -10.295 | -75.399 | -7.215 | -7.885 | -17.51 | -83.284 | -42.4952 | -88.537 | -88.537 | 0.8 | -185.342 | -8.268 |  |  | 0.04 | 0.3 | 0.7 | 0.66
| 10 | 9 | 15 | Msin | -114.506 | -71.829 | 38.6 | 283.473 | 27.093 | 29.539 | 65.693 | 313.012 | 159.5966 | 332.7199 | 332.7199 | 0.8 | 260.8909 | -404.5489 | 239.5924 | -313.0104 | 0.04 | 0.3 | 0.7 | 0.66 | 336.726 | 508.6505 | VERIFICATO | 13.4667 | 14.5696 | 10.3081 | 10.2992 | VERIFICATO | 36.4191 | 31.2441 | 3.9 | 0.2032 | 1.2623 | 7.2261 | 0.79723 | -355.9403 | 0.14364 | 1.2623 | 6.3041 | 0.65267 | 357.6971 | -338.6444 | 239.3866 | -102.6466 | 193.7796 | 60.926 | 71.0172 | 193.7796 | 435.361 | 691.7625 | 581.0805 | 387.387 | 290.5403 |  | 3.3348 | 2 | 1.0053 | 4 | 25 | 10 | 6.1902 | 4 | 8fi10
| 10 | 9 | 15 | Mdes | -98.235 | -61.425 | -38.32 | -281.296 | -26.899 | -29.334 | -65.219 | -310.63 | -158.408 | -330.1957 | -330.1957 | 0.8 | -391.6207 | 268.7707 | -301.8526 | 245.7018 | 0.04 | 0.3 | 0.7 | 0.66 | 336.726 | 508.6505 | VERIFICATO | 12.9867 | 14.5696 | 10.5709 | 10.2992 | VERIFICATO |  |  |  | 0.2032 | 1.2623 | 7.2261 | 0.79723 | -355.9403 | 0.14364 | 1.2623 | 6.3041 | 0.65267 | 357.6971 | -338.6444 | 239.3866
| 10 | 9 | 15 | Vsin | 140.537 | 87.8 | -16.366 | -120.164 | -11.488 | -12.526 | -27.854 | -132.69 | -67.661 | -141.0462 | -141.0462 | 0.8 | -53.2462 | 228.8462 |  |  | 0.04 | 0.3 | 0.7 | 0.66
| 10 | 9 | 15 | Vdes | -133.614 | -83.374 | -16.366 | -120.164 | -11.488 | -12.526 | -27.854 | -132.69 | -67.661 | -141.0462 | -141.0462 | 0.8 | -224.4202 | 57.6722 |  |  | 0.04 | 0.3 | 0.7 | 0.66
| 10 | 15 | 21 | Msin | -62.917 | -44.107 | 32.845 | 241.452 | 23.023 | 25.108 | 55.868 | 266.56 | 135.836 | 283.3204 | 283.3204 | 0.8 | 239.2134 | -327.4274 | 216.6199 | -271.4643 | 0.04 | 0.3 | 0.7 | 0.66 | 336.726 | 508.6505 | VERIFICATO | 11.6793 | 12.56 | 9.3197 | 10.2992 | VERIFICATO | 13.3881 | 13.0881 | 5.2 | 0.17517 | 1.4643 | 6.4118 | 0.67169 | -307.6554 | 0.14364 | 1.4643 | 5.997 | 0.59465 | 308.5037 | -291.9348 | 239.3866 | -77.4736 | 126.8808 | 34.029 | 34.809 | 126.8808 | 435.361 | 691.7625 | 581.0805 | 387.387 | 290.5403 |  | 2.1835 | 2 | 1.0053 | 3 | 33.3333 | 10 | 4.0532 | 3 | 8fi10
| 10 | 15 | 21 | Mdes | -48.019 | -34.855 | -35.399 | -260.761 | -24.81 | -27.033 | -60.209 | -287.794 | -146.5472 | -305.8567 | -305.8567 | 0.8 | -340.7117 | 271.0017 | -285.9822 | 247.1746 | 0.04 | 0.3 | 0.7 | 0.66 | 336.726 | 508.6505 | VERIFICATO | 12.3039 | 12.56 | 10.6343 | 10.2992 | VERIFICATO |  |  |  | 0.17517 | 1.4643 | 6.4118 | 0.67169 | -307.6554 | 0.14364 | 1.4643 | 5.997 | 0.59465 | 308.5037 | -291.9348 | 239.3866
| 10 | 15 | 21 | Vsin | 58.493 | 41.712 | -11.374 | -83.702 | -7.972 | -8.69 | -19.346 | -92.392 | -47.0636 | -98.1958 | -98.1958 | 0.8 | -56.4838 | 139.9078 |  |  | 0.04 | 0.3 | 0.7 | 0.66
| 10 | 15 | 21 | Vdes | -53.527 | -38.628 | -11.374 | -83.702 | -7.972 | -8.69 | -19.346 | -92.392 | -47.0636 | -98.1958 | -98.1958 | 0.8 | -136.8238 | 59.5678 |  |  | 0.04 | 0.3 | 0.7 | 0.66
193.7796
| carichi veriticali |  |  |  | q+sisma |  |  |  | q-sisma | [51 empty] | passo [cm]
6 | C1 | q | Msin | Mdex | C2 | q | Msin | Mdex | C3 | q | Msin | Mdex | [46 empty] | cot | 2.5 | 8.4 | 10 | 15 | 20
| 1 | 53.0366 | -59.567 | -101.497 | 1 | 32.9916 | 10.7134 | -122.1533 | 1 | 32.9916 | -84.8434 | -4.1647 | [46 empty] | Vmax [KN] | VRcd [KN] | VRs,d [KN] | VRs,d [KN] | VRs,d [KN] | VRs,d [KN]
| 2 | 53.0366 | -99.928 | -88.697 | 2 | 32.9916 | 4.3843 | -121.1112 | 2 | 32.9916 | -129.4303 | 9.5372 | [44 empty] | 6 | campata 3-9 | 127.3183 | 369.3972 | 586.95 | 493.038 | 328.692 | 246.519
| 3 | 16.8765 | -61.299 | -37.07 | 3 | 12.1281 | 22.5444 | -102.3291 | 3 | 12.1281 | -107.1664 | 48.5671 | [45 empty] | campata 9-15 | 115.9649 | 369.3972 | 586.95 | 493.038 | 328.692 | 246.519
5 | C1 | q | Msin | Mdex | C2 | q | Msin | Mdex | C3 | q | Msin | Mdex | [45 empty] | campata 15-21 | 62.1031 | 369.3972 | 586.95 | 493.038 | 328.692 | 246.519
| 1 | 57.3573 | -101.428 | -99.151 | 1 | 35.6691 | 46.2458 | -192.1048 | 1 | 35.6691 | -172.3938 | 68.6128 | [44 empty] | 5 | campata 3-9 | 125.3923 | 369.3972 | 586.95 | 493.038 | 328.692 | 246.519
| 2 | 57.3573 | -101.327 | -105.021 | 2 | 35.6691 | 90.7599 | -219.5154 | 2 | 35.6691 | -218.4159 | 89.9554 | [45 empty] | campata 9-15 | 122.1171 | 369.3972 | 586.95 | 493.038 | 328.692 | 246.519
| 3 | 17.6995 | -52.591 | -54.113 | 3 | 12.6381 | 97.8151 | -182.504 | 3 | 12.6381 | -172.1851 | 105.59 | [45 empty] | campata 15-21 | 79.2925 | 369.3972 | 586.95 | 493.038 | 328.692 | 246.519
4 | C1 | q | Msin | Mdex | C2 | q | Msin | Mdex | C3 | q | Msin | Mdex | [44 empty] | 4 | campata 3-9 | 167.5772 | 435.361 | 691.7625 | 581.0805 | 387.387 | 290.5403
| 1 | 58.3323 | -91.743 | -96.895 | 1 | 36.4191 | 108.2174 | -273.2462 | 1 | 36.4191 | -222.4714 | 151.6422 | [45 empty] | campata 9-15 | 169.1767 | 435.361 | 691.7625 | 581.0805 | 387.387 | 290.5403
| 2 | 58.3323 | -100.501 | -107.575 | 2 | 36.4191 | 199.1194 | -326.9174 | 2 | 36.4191 | -326.5134 | 193.3934 | [45 empty] | campata 15-21 | 116.9998 | 435.361 | 691.7625 | 581.0805 | 387.387 | 290.5403
| 3 | 18.6745 | -55.793 | -55.601 | 3 | 13.3881 | 193.0406 | -295.5724 | 3 | 13.3881 | -271.8466 | 216.4244 | [44 empty] | 3 | campata 3-9 | 167.6289 | 435.361 | 691.7625 | 581.0805 | 387.387 | 290.5403
3 | C1 | q | Msin | Mdex | C2 | q | Msin | Mdex | C3 | q | Msin | Mdex | [45 empty] | campata 9-15 | 193.7796 | 435.361 | 691.7625 | 581.0805 | 387.387 | 290.5403
| 1 | 58.3323 | -88.139 | -106.246 | 1 | 36.4191 | 144.7254 | -326.5253 | 1 | 36.4191 | -254.6394 | 193.5053 | [45 empty] | campata 15-21 | 117.8982 | 435.361 | 691.7625 | 581.0805 | 387.387 | 290.5403
| 2 | 58.3323 | -106.329 | -103.908 | 2 | 36.4191 | 262.2973 | -392.1428 | 2 | 36.4191 | -396.5893 | 263.0968 | [44 empty] | 2 | campata 3-9 | 167.6289 | 435.361 | 691.7625 | 581.0805 | 387.387 | 290.5403
| 3 | 18.6745 | -58.156 | -53.463 | 3 | 13.3881 | 242.6793 | -344.4441 | 3 | 13.3881 | -324.7973 | 267.7901 | [45 empty] | campata 9-15 | 193.7796 | 435.361 | 691.7625 | 581.0805 | 387.387 | 290.5403
2 | C1 | q | Msin | Mdex | C2 | q | Msin | Mdex | C3 | q | Msin | Mdex | [45 empty] | campata 15-21 | 126.8808 | 435.361 | 691.7625 | 581.0805 | 387.387 | 290.5403
| 1 | 58.3323 | -75.14 | -121.075 | 1 | 36.4191 | 141.0102 | -330.4486 | 1 | 36.4191 | -234.7782 | 179.1326
| 2 | 58.3323 | -114.506 | -98.235 | 2 | 36.4191 | 260.8909 | -391.6207 | 2 | 36.4191 | -404.5489 | 268.7707
| 3 | 18.6745 | -62.917 | -48.019 | 3 | 13.3881 | 239.2134 | -340.7117 | 3 | 13.3881 | -327.4274 | 271.0017
Note on R13: Windows User: qmin+Mtrave
Note on S13: Windows User: qmin-Mtrave

## trave II ordine
Campata 1 | Campata 2 | Campata 3
500 | 470 | 600 |  | Btrave | = | 30 |  | fyk | = | 450 | [6 empty] | area necessaria |  |  | 8.9791 |  | 11.0274 |  | 13.4667 |  | 12.9867 |  | 11.6793 |  | 12.3039 |  |  |  | Limiti normativa
|  |  |  | Htrave | = | 70 | [13 empty] | 6.0458 |  | 7.5646 |  | 10.3081 |  | 10.5709 |  | 9.3197 |  | 10.6343 |  |  |  | 2 FERRI sup |  |  |  | VERIFICATO | VERIFICATO | VERIFICATO | VERIFICATO | VERIFICATO | VERIFICATO
[34 empty] | 2 FERRI inf |  |  |  | VERIFICATO | VERIFICATO | VERIFICATO | VERIFICATO | VERIFICATO | VERIFICATO
| d | 0.66 |  | -208.7034 |  | -256.3118 |  | -313.0104 |  | -301.8526 |  | -271.4643 |  | -285.9822 |  |  | Momenti a filo |  |  | 208.7034 |  | 256.3118 |  | 313.0104 |  | 301.8526 |  | 271.4643 |  | 285.9822
|  |  |  | 140.5239 |  | 175.8254 |  | 239.5924 |  | 245.7018 |  | 216.6199 |  | 247.1746 | [5 empty] | 140.5239 |  | 175.8254 |  | 239.5924 |  | 245.7018 |  | 216.6199 |  | 247.1746 |  |  | Zcritica | ACOMP>=50% ATESA |  |  |  | VERIFICATO | VERIFICATO | VERIFICATO | VERIFICATO | VERIFICATO | VERIFICATO
[34 empty] | ACOMP>=25% ATESA |  |  |  | VERIFICATO | VERIFICATO | VERIFICATO | VERIFICATO | VERIFICATO | VERIFICATO
| 20 | armatura filante | 3.14 | sup | 4 | -3.5809 | 4 | -1.5326 | 4 | 0.90674 | 4 | 0.4267 | 4 | -0.88071 | 4 | -0.2561 | 20 | armatura filante | 3.14 | inf | 2 | -0.2342 | 2 | 1.2846 | 2 | 4.0281 | 2 | 4.2909 | 2 | 3.0397 | 2 | 4.3543
| 16 | armatura filante | 2.0096 | sup | 0 | -3.5809 | 0 | -1.5326 | 0 | 0.90674 | 0 | 0.4267 | 0 | -0.88071 | 0 | -0.2561 | 16 | armatura filante | 2.0096 | inf | 1 | -2.2438 | 1 | -0.72501 | 1 | 2.0185 | 1 | 2.2813 | 1 | 1.0301 | 1 | 2.3447
| 16 | monconi | 2.0096 | sup | 0 |  | 0 |  | 1 | -1.1029 | 1 | -1.5829 | 0 |  | 0 |  | 16 | monconi | 2.0096 | inf | 0 |  | 0 |  | 1 | 0.0088563 | 1 | 0.2717 | 1 | -0.9795 | 1 | 0.33507 |  | 6.5333 | < | 12.56 | < | 24.6229 | VERIFICATO
| 16 | monconi | 2.0096 | sup | 0 |  | 0 | [9 empty] | 16 | monconi | 2.0096 | inf | 0 |  | 0 |  | 0 |  | 0 |  | 0 |  | 0 |  |  | 6.5333 | < | 12.56 | < | 24.6229 | VERIFICATO
| 16 | monconi | 2.0096 | sup | 0 |  | 0 |  | 0 |  | 0 |  | 0 |  | 0 |  | 16 | monconi | 2.0096 | inf | 0 |  | 0 |  | 0 |  | 0 |  | 0 |  | 0 |  |  | 6.5333 | < | 14.5696 | < | 26.6325 | VERIFICATO
[34 empty] | 6.5333 | < | 14.5696 | < | 26.6325 | VERIFICATO
[34 empty] | 6.5333 | < | 12.56 | < | 26.6325 | VERIFICATO
| Momento resistente arm filante |  |  | 291.9348 |  | 291.9348 |  | 291.9348 |  | 291.9348 |  | 291.9348 |  | 291.9348 |  |  | Momento resistente arm filante |  |  | 192.677 |  | 192.677 |  | 192.677 |  | 192.677 |  | 192.677 |  | 192.677 |  |  |  | 6.5333 | < | 12.56 | < | 26.6325 | VERIFICATO
| momento corrispondente monconi |  | 16 | 0 |  | 0 |  | 46.7096 |  | 46.7096 |  | 0 |  | 0 |  |  | momento corrispondente monconi |  | 16 | 0 |  | 0 |  | 46.7096 |  | 46.7096 |  | 46.7096 |  | 46.7096
|  |  | 16 | 0 |  | 0 |  | 0 |  | 0 |  | 0 |  | 0 |  |  |  |  | 16 | 0 |  | 0 |  | 0 |  | 0 |  | 0 |  | 0
|  |  | 16 | 0 |  | 0 |  | 0 |  | 0 |  | 0 |  | 0 |  |  |  |  | 16 | 0 |  | 0 |  | 0 |  | 0 |  | 0 |  | 0
| Momento resistente tot |  | sup | 291.9348 |  | 291.9348 |  | 338.6444 |  | 338.6444 |  | 291.9348 |  | 291.9348 |  | OK | Momento resistente tot |  | inf | 192.677 |  | 192.677 |  | 239.3866 |  | 239.3866 |  | 239.3866 |  | 239.3866 |  | NO
| area corrispondente | [15 empty] | area corrispondente
| armatura filante |  | sup | 12.56 |  | 12.56 |  | 12.56 |  | 12.56 |  | 12.56 |  | 12.56 |  |  | armatura filante |  | inf | 8.2896 |  | 8.2896 |  | 8.2896 |  | 8.2896 |  | 8.2896 |  | 8.2896
| monconi |  | sup | 0 |  | 0 |  | 2.0096 |  | 2.0096 |  | 0 |  | 0 |  |  | monconi |  | inf | 0 |  | 0 |  | 2.0096 |  | 2.0096 |  | 2.0096 |  | 2.0096
| area tot |  | sup | 12.56 |  | 12.56 |  | 14.5696 |  | 14.5696 |  | 12.56 |  | 12.56 |  | 79.3792 | area tot |  | inf | 8.2896 |  | 8.2896 |  | 10.2992 |  | 10.2992 |  | 10.2992 |  | 10.2992 |  | 57.776
|  |  | LMONCONE_1 |  | + | 35 | + | 64 | = | 0 |  | lunghezza accettabile |  |  |  | 435 |  |  | LMONCONE_1 |  | + | 35 | + | 64 | = | 0 |  | lunghezza accettabile |  |  |  | 435
|  |  | LMONCONE_2 |  | + | 35 | + | 64 | = | 65 | [8 empty] | LMONCONE_2 |  | + | 35 | + | 64 | = | 65
|  |  | LMONCONE_3 | 50.3 | + | 35 | + | 64 | = | 150 |  | lunghezza accettabile |  |  |  | 175 |  |  | LMONCONE_3 | 95 | + | 35 | + | 64 | = | 195 |  | lunghezza accettabile |  |  |  | 80
|  |  | LMONCONE_4 | 45 | + | 35 | + | 64 | = | 145 | [8 empty] | LMONCONE_4 | 98.33 | + | 35 | + | 64 | = | 195
|  |  | LMONCONE_5 |  | + | 35 | + | 64 | = | 65 |  | lunghezza accettabile |  |  |  | 535 |  |  | LMONCONE_5 | 72.43 | + | 35 | + | 64 | = | 170 |  | lunghezza accettabile |  |  |  | 215
|  |  | LMONCONE_6 |  | + | 35 | + | 64 | = | 0 | [8 empty] | LMONCONE_6 | 113.89 | + | 35 | + | 64 | = | 215
|  |  | LMONCONE_1 |  | + | 35 | + | 64 | = | 0 |  | lunghezza accettabile |  |  |  | 435 |  |  | LMONCONE_1 |  | + | 35 | + | 64 | = | 0 |  | lunghezza accettabile |  |  |  | 435
|  |  | LMONCONE_2 |  | + | 35 | + | 64 | = | 65 | [8 empty] | LMONCONE_2 |  | + | 35 | + | 64 | = | 65
|  |  | LMONCONE_3 |  | + | 35 | + | 64 | = | 65 |  | lunghezza accettabile |  |  |  | 340 |  |  | LMONCONE_3 |  | + | 35 | + | 64 | = | 65 |  | lunghezza accettabile |  |  |  | 265
|  |  | LMONCONE_4 |  | + | 35 | + | 64 | = | 65 | [8 empty] | LMONCONE_4 | 41.22 | + | 35 | + | 64 | = | 140
|  |  | LMONCONE_5 |  | + | 35 | + | 64 | = | 65 |  | lunghezza accettabile |  |  |  | 535 |  |  | LMONCONE_5 |  | + | 35 | + | 64 | = | 65 |  | lunghezza accettabile |  |  |  | 390
|  |  | LMONCONE_6 |  | + | 35 | + | 64 | = | 0 | [8 empty] | LMONCONE_6 | 46.59 | + | 35 | + | 64 | = | 145
|  |  | LMONCONE_1 |  | + | 35 | + | 64 | = | 0 |  | lunghezza accettabile |  |  |  | 435 |  |  | LMONCONE_1 |  | + | 35 | + | 64 | = | 0 |  | lunghezza accettabile |  |  |  | 435
|  |  | LMONCONE_2 |  | + | 35 | + | 64 | = | 65 | [8 empty] | LMONCONE_2 |  | + | 35 | + | 64 | = | 65
|  |  | LMONCONE_3 |  | + | 35 | + | 64 | = | 65 |  | lunghezza accettabile |  |  |  | 340 |  |  | LMONCONE_3 |  | + | 35 | + | 64 | = | 65 |  | lunghezza accettabile |  |  |  | 340
|  |  | LMONCONE_4 |  | + | 35 | + | 64 | = | 65 | [8 empty] | LMONCONE_4 |  | + | 35 | + | 64 | = | 65
|  |  | LMONCONE_5 |  | + | 35 | + | 64 | = | 65 |  | lunghezza accettabile |  |  |  | 535 |  |  | LMONCONE_5 |  | + | 35 | + | 64 | = | 65 |  | lunghezza accettabile |  |  |  | 535
|  |  | LMONCONE_6 |  | + | 35 | + | 64 | = | 0 | [8 empty] | LMONCONE_6 |  | + | 35 | + | 64 | = | 0
Note on C8: Windows User: se l'area è negativa..allora non servono monconi
Note on C11: Windows User: se l'area è negativa..allora non servono monconi
Note on C12: Windows User: se l'area è negativa..allora non servono monconi
Note on C13: Windows User: se l'area è negativa..allora non servono monconi
Note on B21: Windows User: se negativo…riesco a comprirlo
Note on S21: Windows User: se negativo…riesco a comprirlo
Note on Q28: Windows User: distanza tra i monconi

## trave III ordine
Campata 1 | Campata 2 | Campata 3
500 | 470 | 600 |  | Btrave | = | 30 |  | fyk | = | 450 | [6 empty] | area necessaria |  |  | 9.7894 |  | 10.8593 |  | 13.1742 |  | 13.0021 |  | 11.5829 |  | 12.4438 |  |  |  | Limiti normativa
|  |  |  | Htrave | = | 70 | [13 empty] | 6.2059 |  | 8.3008 |  | 10.3615 |  | 10.3767 |  | 9.4482 |  | 10.5129 |  |  |  | 2 FERRI sup |  |  |  | VERIFICATO | VERIFICATO | VERIFICATO | VERIFICATO | VERIFICATO | VERIFICATO
[34 empty] | 2 FERRI inf |  |  |  | VERIFICATO | VERIFICATO | VERIFICATO | VERIFICATO | VERIFICATO | VERIFICATO
| d | 0.66 |  | -227.5377 |  | -252.4053 |  | -306.211 |  | -302.2109 |  | -269.2237 |  | -289.2345 |  |  | Momenti a filo |  |  | 227.5377 |  | 252.4053 |  | 306.211 |  | 302.2109 |  | 269.2237 |  | 289.2345
|  |  |  | 144.2454 |  | 192.9365 |  | 240.835 |  | 241.1881 |  | 219.6057 |  | 244.3525 | [5 empty] | 144.2454 |  | 192.9365 |  | 240.835 |  | 241.1881 |  | 219.6057 |  | 244.3525 |  |  | Zcritica | ACOMP>=50% ATESA |  |  |  | VERIFICATO | VERIFICATO | VERIFICATO | VERIFICATO | VERIFICATO | VERIFICATO
[34 empty] | ACOMP>=25% ATESA |  |  |  | VERIFICATO | VERIFICATO | VERIFICATO | VERIFICATO | VERIFICATO | VERIFICATO
| 20 | armatura filante | 3.14 | sup | 3 | 0.36942 | 3 | 1.4393 | 3 | 3.7542 | 3 | 3.5821 | 3 | 2.1629 | 3 | 3.0238 | 20 | armatura filante | 3.14 | inf | 2 | -0.074088 | 2 | 2.0208 | 2 | 4.0815 | 2 | 4.0967 | 2 | 3.1682 | 2 | 4.2329
| 16 | armatura filante | 2.0096 | sup | 1 | -1.6402 | 1 | -0.57029 | 1 | 1.7446 | 1 | 1.5725 | 1 | 0.15329 | 1 | 1.0142 | 16 | armatura filante | 2.0096 | inf | 1 | -2.0837 | 1 | 0.011166 | 1 | 2.0719 | 1 | 2.0871 | 1 | 1.1586 | 1 | 2.2233
| 16 | monconi | 2.0096 | sup | 0 |  | 0 |  | 1 | -0.26499 | 1 | -0.43709 | 1 | -1.8563 | 1 | -0.99538 | 16 | monconi | 2.0096 | inf | 0 |  | 0 |  | 1 | 0.062317 | 1 | 0.077509 | 0 |  | 1 | 0.21365 |  | 6.5333 | < | 11.4296 | < | 24.6229 | VERIFICATO
| 16 | monconi | 2.0096 | sup | 0 |  | 0 |  | 0 |  | 0 |  | 0 |  | 0 |  | 16 | monconi | 2.0096 | inf | 0 |  | 0 |  | 0 |  | 0 |  | 0 |  | 0 |  |  | 6.5333 | < | 11.4296 | < | 24.6229 | VERIFICATO
| 16 | monconi | 2.0096 | sup | 0 |  | 0 |  | 0 |  | 0 |  | 0 |  | 0 |  | 16 | monconi | 2.0096 | inf | 0 |  | 0 |  | 0 |  | 0 |  | 0 |  | 0 |  |  | 6.5333 | < | 13.4392 | < | 26.6325 | VERIFICATO
[34 empty] | 6.5333 | < | 13.4392 | < | 26.6325 | VERIFICATO
[34 empty] | 6.5333 | < | 13.4392 | < | 24.6229 | VERIFICATO
| Momento resistente arm filante |  |  | 265.6607 |  | 265.6607 |  | 265.6607 |  | 265.6607 |  | 265.6607 |  | 265.6607 |  |  | Momento resistente arm filante |  |  | 192.677 |  | 192.677 |  | 192.677 |  | 192.677 |  | 192.677 |  | 192.677 |  |  |  | 6.5333 | < | 13.4392 | < | 26.6325 | VERIFICATO
| momento corrispondente monconi |  | 16 | 0 |  | 0 |  | 46.7096 |  | 46.7096 |  | 46.7096 |  | 46.7096 |  |  | momento corrispondente monconi |  | 16 | 0 |  | 0 |  | 46.7096 |  | 46.7096 |  | 0 |  | 46.7096
|  |  | 16 | 0 |  | 0 |  | 0 |  | 0 |  | 0 |  | 0 |  |  |  |  | 16 | 0 |  | 0 |  | 0 |  | 0 |  | 0 |  | 0
|  |  | 16 | 0 |  | 0 |  | 0 |  | 0 |  | 0 |  | 0 |  |  |  |  | 16 | 0 |  | 0 |  | 0 |  | 0 |  | 0 |  | 0
| Momento resistente tot |  | sup | 265.6607 |  | 265.6607 |  | 312.3703 |  | 312.3703 |  | 312.3703 |  | 312.3703 |  | OK | Momento resistente tot |  | inf | 192.677 |  | 192.677 |  | 239.3866 |  | 239.3866 |  | 192.677 |  | 239.3866 |  | NO
| area corrispondente | [15 empty] | area corrispondente
| armatura filante |  | sup | 11.4296 |  | 11.4296 |  | 11.4296 |  | 11.4296 |  | 11.4296 |  | 11.4296 |  |  | armatura filante |  | inf | 8.2896 |  | 8.2896 |  | 8.2896 |  | 8.2896 |  | 8.2896 |  | 8.2896
| monconi |  | sup | 0 |  | 0 |  | 2.0096 |  | 2.0096 |  | 2.0096 |  | 2.0096 |  |  | monconi |  | inf | 0 |  | 0 |  | 2.0096 |  | 2.0096 |  | 0 |  | 2.0096
| area tot |  | sup | 11.4296 |  | 11.4296 |  | 13.4392 |  | 13.4392 |  | 13.4392 |  | 13.4392 |  |  | area tot |  | inf | 8.2896 |  | 8.2896 |  | 10.2992 |  | 10.2992 |  | 8.2896 |  | 10.2992
|  |  |  | 10.2992 |  | 10.2992 |  | 12.3088 |  | 12.3088 |  | 10.2992 |  | 10.2992
|  |  | LMONCONE_1 |  | + | 35 | + | 64 | = | 0 |  | lunghezza accettabile |  |  |  | 435 |  |  | LMONCONE_1 |  | + | 35 | + | 64 | = | 0 |  | lunghezza accettabile |  |  |  | 435
|  |  | LMONCONE_2 |  | + | 35 | + | 64 | = | 65 | [8 empty] | LMONCONE_2 |  | + | 35 | + | 64 | = | 65
|  |  | LMONCONE_3 | 59.81 | + | 35 | + | 64 | = | 160 |  | lunghezza accettabile |  |  |  | 155 |  |  | LMONCONE_3 | 95.12 | + | 35 | + | 64 | = | 195 |  | lunghezza accettabile |  |  |  | 80
|  |  | LMONCONE_4 | 57.79 | + | 35 | + | 64 | = | 155 | [8 empty] | LMONCONE_4 | 95.13 | + | 35 | + | 64 | = | 195
|  |  | LMONCONE_5 | 41.77 | + | 35 | + | 64 | = | 140 |  | lunghezza accettabile |  |  |  | 305 |  |  | LMONCONE_5 | 76.07 | + | 35 | + | 64 | = | 175 |  | lunghezza accettabile |  |  |  | 215
|  |  | LMONCONE_6 | 56.7 | + | 35 | + | 64 | = | 155 | [8 empty] | LMONCONE_6 | 110.96 | + | 35 | + | 64 | = | 210
|  |  | LMONCONE_1 |  | + | 35 | + | 64 | = | 0 |  | lunghezza accettabile |  |  |  | 435 |  |  | LMONCONE_1 |  | + | 35 | + | 64 | = | 0 |  | lunghezza accettabile |  |  |  | 435
|  |  | LMONCONE_2 |  | + | 35 | + | 64 | = | 65 | [8 empty] | LMONCONE_2 |  | + | 35 | + | 64 | = | 65
|  |  | LMONCONE_3 |  | + | 35 | + | 64 | = | 65 |  | lunghezza accettabile |  |  |  | 340 |  |  | LMONCONE_3 |  | + | 35 | + | 64 | = | 65 |  | lunghezza accettabile |  |  |  | 340
|  |  | LMONCONE_4 |  | + | 35 | + | 64 | = | 65 | [8 empty] | LMONCONE_4 |  | + | 35 | + | 64 | = | 65
|  |  | LMONCONE_5 |  | + | 35 | + | 64 | = | 65 |  | lunghezza accettabile |  |  |  | 535 |  |  | LMONCONE_5 |  | + | 35 | + | 64 | = | 65 |  | lunghezza accettabile |  |  |  | 395
|  |  | LMONCONE_6 |  | + | 35 | + | 64 | = | 0 | [8 empty] | LMONCONE_6 | 42.5 | + | 35 | + | 64 | = | 140
|  |  | LMONCONE_1 |  | + | 35 | + | 64 | = | 0 |  | lunghezza accettabile |  |  |  | 435 |  |  | LMONCONE_1 |  | + | 35 | + | 64 | = | 0 |  | lunghezza accettabile |  |  |  | 435
|  |  | LMONCONE_2 |  | + | 35 | + | 64 | = | 65 | [8 empty] | LMONCONE_2 |  | + | 35 | + | 64 | = | 65
|  |  | LMONCONE_3 |  | + | 35 | + | 64 | = | 65 |  | lunghezza accettabile |  |  |  | 340 |  |  | LMONCONE_3 |  | + | 35 | + | 64 | = | 65 |  | lunghezza accettabile |  |  |  | 340
|  |  | LMONCONE_4 |  | + | 35 | + | 64 | = | 65 | [8 empty] | LMONCONE_4 |  | + | 35 | + | 64 | = | 65
|  |  | LMONCONE_5 |  | + | 35 | + | 64 | = | 65 |  | lunghezza accettabile |  |  |  | 535 |  |  | LMONCONE_5 |  | + | 35 | + | 64 | = | 65 |  | lunghezza accettabile |  |  |  | 535
|  |  | LMONCONE_6 |  | + | 35 | + | 64 | = | 0 | [8 empty] | LMONCONE_6 |  | + | 35 | + | 64 | = | 0
Note on C8: Windows User: se l'area è negativa..allora non servono monconi
Note on C11: Windows User: se l'area è negativa..allora non servono monconi
Note on C12: Windows User: se l'area è negativa..allora non servono monconi
Note on C13: Windows User: se l'area è negativa..allora non servono monconi
Note on B21: Windows User: se negativo…riesco a comprirlo
Note on S21: Windows User: se negativo…riesco a comprirlo
Note on Q28: Windows User: distanza tra i monconi

## trave IV ordine
Campata 1 | Campata 2 | Campata 3
500 | 470 | 600 |  | Btrave | = | 30 |  | fyk | = | 450 | [6 empty] | area necessaria |  |  | 8.501 |  | 9.2361 |  | 11.0932 |  | 11.0909 |  | 9.8654 |  | 10.8854 |  |  |  | Limiti normativa
|  |  |  | Htrave | = | 70 | [13 empty] | 4.5606 |  | 6.2798 |  | 8.1702 |  | 7.9435 |  | 7.6839 |  | 8.6908 |  |  |  | 2 FERRI sup |  |  |  | VERIFICATO | VERIFICATO | VERIFICATO | VERIFICATO | VERIFICATO | VERIFICATO
[34 empty] | 2 FERRI inf |  |  |  | VERIFICATO | VERIFICATO | VERIFICATO | VERIFICATO | VERIFICATO | VERIFICATO
| d | 0.66 |  | -197.5904 |  | -214.676 |  | -257.8415 |  | -257.7891 |  | -229.3044 |  | -253.0106 |  |  | Momenti a filo |  |  | 197.5904 |  | 214.676 |  | 257.8415 |  | 257.7891 |  | 229.3044 |  | 253.0106
|  |  |  | 106.0039 |  | 145.9629 |  | 189.902 |  | 184.6324 |  | 178.5978 |  | 202.0012 | [5 empty] | 106.0039 |  | 145.9629 |  | 189.902 |  | 184.6324 |  | 178.5978 |  | 202.0012 |  |  | Zcritica | ACOMP>=50% ATESA |  |  |  | VERIFICATO | VERIFICATO | VERIFICATO | VERIFICATO | VERIFICATO | VERIFICATO
[34 empty] | ACOMP>=25% ATESA |  |  |  | VERIFICATO | VERIFICATO | VERIFICATO | VERIFICATO | VERIFICATO | VERIFICATO
| 20 | armatura filante | 3.14 | sup | 3 | -0.91901 | 3 | -0.18393 | 3 | 1.6732 | 3 | 1.6709 | 3 | 0.44543 | 3 | 1.4654 | 20 | armatura filante | 3.14 | inf | 2 | -1.7194 | 2 | -0.00019647 | 2 | 1.8902 | 2 | 1.6635 | 2 | 1.4039 | 2 | 2.4108
| 16 | armatura filante | 2.0096 | sup | 0 | -0.91901 | 0 | -0.18393 | 0 | 1.6732 | 0 | 1.6709 | 0 | 0.44543 | 0 | 1.4654 | 16 | armatura filante | 2.0096 | inf | 1 | -3.729 | 1 | -2.0098 | 1 | -0.11939 | 1 | -0.34611 | 1 | -0.60573 | 1 | 0.40116
| 16 | monconi | 2.0096 | sup | 0 |  | 0 |  | 1 | -0.33641 | 1 | -0.33866 | 1 | -1.5642 | 1 | -0.54425 | 16 | monconi | 2.0096 | inf | 0 |  | 0 |  | 0 |  | 0 |  | 0 |  | 1 | -1.6084 |  | 6.5333 | < | 9.42 | < | 24.6229 | VERIFICATO
| 16 | monconi | 2.0096 | sup | 0 |  | 0 |  | 0 |  | 0 |  | 0 |  | 0 |  | 16 | monconi | 2.0096 | inf | 0 |  | 0 |  | 0 |  | 0 |  | 0 |  | 0 |  |  | 6.5333 | < | 9.42 | < | 24.6229 | VERIFICATO
| 16 | monconi | 2.0096 | sup | 0 |  | 0 |  | 0 |  | 0 |  | 0 |  | 0 |  | 16 | monconi | 2.0096 | inf | 0 |  | 0 |  | 0 |  | 0 |  | 0 |  | 0 |  |  | 6.5333 | < | 11.4296 | < | 24.6229 | VERIFICATO
[34 empty] | 6.5333 | < | 11.4296 | < | 24.6229 | VERIFICATO
[34 empty] | 6.5333 | < | 11.4296 | < | 24.6229 | VERIFICATO
| Momento resistente arm filante |  |  | 218.9511 |  | 218.9511 |  | 218.9511 |  | 218.9511 |  | 218.9511 |  | 218.9511 |  |  | Momento resistente arm filante |  |  | 192.677 |  | 192.677 |  | 192.677 |  | 192.677 |  | 192.677 |  | 192.677 |  |  |  | 6.5333 | < | 11.4296 | < | 26.6325 | VERIFICATO
| momento corrispondente monconi |  | 16 | 0 |  | 0 |  | 46.7096 |  | 46.7096 |  | 46.7096 |  | 46.7096 |  |  | momento corrispondente monconi |  | 16 | 0 |  | 0 |  | 0 |  | 0 |  | 0 |  | 46.7096
|  |  | 16 | 0 |  | 0 |  | 0 |  | 0 |  | 0 |  | 0 |  |  |  |  | 16 | 0 |  | 0 |  | 0 |  | 0 |  | 0 |  | 0
|  |  | 16 | 0 |  | 0 |  | 0 |  | 0 |  | 0 |  | 0 |  |  |  |  | 16 | 0 |  | 0 |  | 0 |  | 0 |  | 0 |  | 0
| Momento resistente tot |  | sup | 218.9511 |  | 218.9511 |  | 265.6607 |  | 265.6607 |  | 265.6607 |  | 265.6607 |  | OK | Momento resistente tot |  | inf | 192.677 |  | 192.677 |  | 192.677 |  | 192.677 |  | 192.677 |  | 239.3866 |  | OK
| area corrispondente | [15 empty] | area corrispondente
| armatura filante |  | sup | 9.42 |  | 9.42 |  | 9.42 |  | 9.42 |  | 9.42 |  | 9.42 |  |  | armatura filante |  | inf | 8.2896 |  | 8.2896 |  | 8.2896 |  | 8.2896 |  | 8.2896 |  | 8.2896
| monconi |  | sup | 0 |  | 0 |  | 2.0096 |  | 2.0096 |  | 2.0096 |  | 2.0096 |  |  | monconi |  | inf | 0 |  | 0 |  | 0 |  | 0 |  | 0 |  | 2.0096
| area tot |  | sup | 9.42 |  | 9.42 |  | 11.4296 |  | 11.4296 |  | 11.4296 |  | 11.4296 |  |  | area tot |  | inf | 8.2896 |  | 8.2896 |  | 8.2896 |  | 8.2896 |  | 8.2896 |  | 10.2992
[20 empty] | 6.28 |  | 6.28 |  | 8.2896 |  | 8.2896 |  | 8.2896 |  | 10.2992
|  |  | LMONCONE_1 |  | + | 35 | + | 64 | = | 0 |  | lunghezza accettabile |  |  |  | 435 |  |  | LMONCONE_1 |  | + | 35 | + | 64 | = | 0 |  | lunghezza accettabile |  |  |  | 435
|  |  | LMONCONE_2 |  | + | 35 | + | 64 | = | 65 | [8 empty] | LMONCONE_2 |  | + | 35 | + | 64 | = | 65
|  |  | LMONCONE_3 | 56.97 | + | 35 | + | 64 | = | 155 |  | lunghezza accettabile |  |  |  | 160 |  |  | LMONCONE_3 |  | + | 35 | + | 64 | = | 65 |  | lunghezza accettabile |  |  |  | 340
|  |  | LMONCONE_4 | 56.53 | + | 35 | + | 64 | = | 155 | [8 empty] | LMONCONE_4 |  | + | 35 | + | 64 | = | 65
|  |  | LMONCONE_5 | 43.17 | + | 35 | + | 64 | = | 140 |  | lunghezza accettabile |  |  |  | 300 |  |  | LMONCONE_5 |  | + | 35 | + | 64 | = | 65 |  | lunghezza accettabile |  |  |  | 385
|  |  | LMONCONE_6 | 63.4 | + | 35 | + | 64 | = | 160 | [8 empty] | LMONCONE_6 | 49.23 | + | 35 | + | 64 | = | 150
|  |  | LMONCONE_1 |  | + | 35 | + | 64 | = | 0 |  | lunghezza accettabile |  |  |  | 435 |  |  | LMONCONE_1 |  | + | 35 | + | 64 | = | 0 |  | lunghezza accettabile |  |  |  | 435
|  |  | LMONCONE_2 |  | + | 35 | + | 64 | = | 65 | [8 empty] | LMONCONE_2 |  | + | 35 | + | 64 | = | 65
|  |  | LMONCONE_3 |  | + | 35 | + | 64 | = | 65 |  | lunghezza accettabile |  |  |  | 340 |  |  | LMONCONE_3 |  | + | 35 | + | 64 | = | 65 |  | lunghezza accettabile |  |  |  | 340
|  |  | LMONCONE_4 |  | + | 35 | + | 64 | = | 65 | [8 empty] | LMONCONE_4 |  | + | 35 | + | 64 | = | 65
|  |  | LMONCONE_5 |  | + | 35 | + | 64 | = | 65 |  | lunghezza accettabile |  |  |  | 535 |  |  | LMONCONE_5 |  | + | 35 | + | 64 | = | 65 |  | lunghezza accettabile |  |  |  | 535
|  |  | LMONCONE_6 |  | + | 35 | + | 64 | = | 0 | [8 empty] | LMONCONE_6 |  | + | 35 | + | 64 | = | 0
|  |  | LMONCONE_1 |  | + | 35 | + | 64 | = | 0 |  | lunghezza accettabile |  |  |  | 435 |  |  | LMONCONE_1 |  | + | 35 | + | 64 | = | 0 |  | lunghezza accettabile |  |  |  | 435
|  |  | LMONCONE_2 |  | + | 35 | + | 64 | = | 65 | [8 empty] | LMONCONE_2 |  | + | 35 | + | 64 | = | 65
|  |  | LMONCONE_3 |  | + | 35 | + | 64 | = | 65 |  | lunghezza accettabile |  |  |  | 340 |  |  | LMONCONE_3 |  | + | 35 | + | 64 | = | 65 |  | lunghezza accettabile |  |  |  | 340
|  |  | LMONCONE_4 |  | + | 35 | + | 64 | = | 65 | [8 empty] | LMONCONE_4 |  | + | 35 | + | 64 | = | 65
|  |  | LMONCONE_5 |  | + | 35 | + | 64 | = | 65 |  | lunghezza accettabile |  |  |  | 535 |  |  | LMONCONE_5 |  | + | 35 | + | 64 | = | 65 |  | lunghezza accettabile |  |  |  | 535
|  |  | LMONCONE_6 |  | + | 35 | + | 64 | = | 0 | [8 empty] | LMONCONE_6 |  | + | 35 | + | 64 | = | 0
Note on C8: Windows User: se l'area è negativa..allora non servono monconi
Note on C11: Windows User: se l'area è negativa..allora non servono monconi
Note on C12: Windows User: se l'area è negativa..allora non servono monconi
Note on C13: Windows User: se l'area è negativa..allora non servono monconi
Note on B21: Windows User: se negativo…riesco a comprirlo
Note on S21: Windows User: se negativo…riesco a comprirlo
Note on Q28: Windows User: distanza tra i monconi

## trave V ordine
Campata 1 | Campata 2 | Campata 3
500 | 470 | 600 |  | Btrave | = | 30 |  | fyk | = | 450 | [6 empty] | area necessaria |  |  | 7.6965 |  | 7.3123 |  | 8.423 |  | 8.4715 |  | 7.2362 |  | 7.7519 |  |  |  | Limiti normativa
|  |  |  | Htrave | = | 60 | [13 empty] | 2.0293 |  | 2.7519 |  | 4.286 |  | 4.238 |  | 4.8036 |  | 5.2054 |  |  |  | 2 FERRI sup |  |  |  | VERIFICATO | VERIFICATO | VERIFICATO | VERIFICATO | VERIFICATO | VERIFICATO
[34 empty] | 2 FERRI inf |  |  |  | VERIFICATO | VERIFICATO | VERIFICATO | VERIFICATO | VERIFICATO | VERIFICATO
| d | 0.56 |  | -151.7874 |  | -144.2094 |  | -166.1138 |  | -167.0715 |  | -142.7095 |  | -152.88 |  |  | Momenti a filo |  |  | 151.7874 |  | 144.2094 |  | 166.1138 |  | 167.0715 |  | 142.7095 |  | 152.88
|  |  |  | 40.0199 |  | 54.2719 |  | 84.5266 |  | 83.5804 |  | 94.7351 |  | 102.6584 | [5 empty] | 40.0199 |  | 54.2719 |  | 84.5266 |  | 83.5804 |  | 94.7351 |  | 102.6584 |  |  | Zcritica | ACOMP>=50% ATESA |  |  |  | VERIFICATO | VERIFICATO | VERIFICATO | VERIFICATO | VERIFICATO | VERIFICATO
[34 empty] | ACOMP>=25% ATESA |  |  |  | VERIFICATO | VERIFICATO | VERIFICATO | VERIFICATO | VERIFICATO | VERIFICATO
| 20 | armatura filante | 3.14 | sup | 3 | -1.7235 | 3 | -2.1077 | 3 | -0.99703 | 3 | -0.94847 | 3 | -2.1838 | 3 | -1.6681 | 20 | armatura filante | 3.14 | inf | 1 | -1.1107 | 1 | -0.38809 | 1 | 1.146 | 1 | 1.098 | 1 | 1.6636 | 1 | 2.0654
| 16 | armatura filante | 2.0096 | sup | 0 | -1.7235 | 0 | -2.1077 | 0 | -0.99703 | 0 | -0.94847 | 0 | -2.1838 | 0 | -1.6681 | 16 | armatura filante | 2.0096 | inf | 1 | -3.1203 | 1 | -2.3977 | 1 | -0.86359 | 1 | -0.91157 | 1 | -0.34596 | 1 | 0.055802
| 16 | monconi | 2.0096 | sup | 0 |  | 0 |  | 0 |  | 0 |  | 0 |  | 0 |  | 16 | monconi | 2.0096 | inf | [10 empty] | 1 | -1.9538 |  | 5.6 | < | 9.42 | < | 19.1496 | VERIFICATO
| 16 | monconi | 2.0096 | sup | 0 |  | 0 |  | 0 |  | 0 |  | 0 |  | 0 |  | 16 | monconi | 2.0096 | inf | [13 empty] | 5.6 | < | 9.42 | < | 19.1496 | VERIFICATO
| 16 | monconi | 2.0096 | sup | 0 |  | 0 |  | 0 |  | 0 |  | 0 |  | 0 |  | 16 | monconi | 2.0096 | inf | [13 empty] | 5.6 | < | 9.42 | < | 19.1496 | VERIFICATO
[34 empty] | 5.6 | < | 9.42 | < | 19.1496 | VERIFICATO
[34 empty] | 5.6 | < | 9.42 | < | 19.1496 | VERIFICATO
| Momento resistente arm filante |  |  | 185.7767 |  | 185.7767 |  | 185.7767 |  | 185.7767 |  | 185.7767 |  | 185.7767 |  |  | Momento resistente arm filante |  |  | 101.5579 |  | 101.5579 |  | 101.5579 |  | 101.5579 |  | 101.5579 |  | 101.5579 |  |  |  | 5.6 | < | 9.42 | < | 21.1592 | VERIFICATO
| momento corrispondente monconi |  | 16 | 0 |  | 0 |  | 0 |  | 0 |  | 0 |  | 0 |  |  | momento corrispondente monconi |  | 16 | 0 |  | 0 |  | 0 |  | 0 |  | 0 |  | 39.6324
|  |  | 16 | 0 |  | 0 |  | 0 |  | 0 |  | 0 |  | 0 |  |  |  |  | 16 | 0 |  | 0 |  | 0 |  | 0 |  | 0 |  | 0
|  |  | 16 | 0 |  | 0 |  | 0 |  | 0 |  | 0 |  | 0 |  |  |  |  | 16 | 0 |  | 0 |  | 0 |  | 0 |  | 0 |  | 0
| Momento resistente tot |  | sup | 185.7767 |  | 185.7767 |  | 185.7767 |  | 185.7767 |  | 185.7767 |  | 185.7767 |  | OK | Momento resistente tot |  | inf | 101.5579 |  | 101.5579 |  | 101.5579 |  | 101.5579 |  | 101.5579 |  | 141.1903 |  | OK
| area corrispondente | [15 empty] | area corrispondente
| armatura filante |  | sup | 9.42 |  | 9.42 |  | 9.42 |  | 9.42 |  | 9.42 |  | 9.42 |  |  | armatura filante |  | inf | 5.1496 |  | 5.1496 |  | 5.1496 |  | 5.1496 |  | 5.1496 |  | 5.1496
| monconi |  | sup | 0 |  | 0 |  | 0 |  | 0 |  | 0 |  | 0 |  |  | monconi |  | inf | 0 |  | 0 |  | 0 |  | 0 |  | 0 |  | 2.0096
| area tot |  | sup | 9.42 |  | 9.42 |  | 9.42 |  | 9.42 |  | 9.42 |  | 9.42 |  |  | area tot |  | inf | 5.1496 |  | 5.1496 |  | 5.1496 |  | 5.1496 |  | 5.1496 |  | 7.1592
|  |  | LMONCONE_1 |  | + | 35 | + | 64 | = | 0 |  | lunghezza accettabile |  |  |  | 435 |  |  | LMONCONE_1 |  | + | 35 | + | 64 | = | 0 |  | lunghezza accettabile |  |  |  | 435
|  |  | LMONCONE_2 |  | + | 35 | + | 64 | = | 65 | [8 empty] | LMONCONE_2 |  | + | 35 | + | 64 | = | 65
|  |  | LMONCONE_3 |  | + | 35 | + | 64 | = | 65 |  | lunghezza accettabile |  |  |  | 340 |  |  | LMONCONE_3 |  | + | 35 | + | 64 | = | 65 |  | lunghezza accettabile |  |  |  | 340
|  |  | LMONCONE_4 |  | + | 35 | + | 64 | = | 65 | [8 empty] | LMONCONE_4 |  | + | 35 | + | 64 | = | 65
|  |  | LMONCONE_5 |  | + | 35 | + | 64 | = | 65 |  | lunghezza accettabile |  |  |  | 535 |  |  | LMONCONE_5 |  | + | 35 | + | 64 | = | 65 |  | lunghezza accettabile |  |  |  | 435
|  |  | LMONCONE_6 |  | + | 35 | + | 64 | = | 0 | [8 empty] | LMONCONE_6 | 1 | + | 35 | + | 64 | = | 100
|  |  | LMONCONE_1 |  | + | 35 | + | 64 | = | 0 |  | lunghezza accettabile |  |  |  | 435 |  |  | LMONCONE_1 |  | + | 35 | + | 64 | = | 0 |  | lunghezza accettabile |  |  |  | 435
|  |  | LMONCONE_2 |  | + | 35 | + | 64 | = | 65 | [8 empty] | LMONCONE_2 |  | + | 35 | + | 64 | = | 65
|  |  | LMONCONE_3 |  | + | 35 | + | 64 | = | 65 |  | lunghezza accettabile |  |  |  | 340 |  |  | LMONCONE_3 |  | + | 35 | + | 64 | = | 65 |  | lunghezza accettabile |  |  |  | 340
|  |  | LMONCONE_4 |  | + | 35 | + | 64 | = | 65 | [8 empty] | LMONCONE_4 |  | + | 35 | + | 64 | = | 65
|  |  | LMONCONE_5 |  | + | 35 | + | 64 | = | 65 |  | lunghezza accettabile |  |  |  | 380 |  |  | LMONCONE_5 |  | + | 35 | + | 64 | = | 65 |  | lunghezza accettabile |  |  |  | 535
|  |  | LMONCONE_6 | 54.48 | + | 35 | + | 64 | = | 155 | [8 empty] | LMONCONE_6 |  | + | 35 | + | 64 | = | 0
|  |  | LMONCONE_1 |  | + | 35 | + | 64 | = | 0 |  | lunghezza accettabile |  |  |  | 435 |  |  | LMONCONE_1 |  | + | 35 | + | 64 | = | 0 |  | lunghezza accettabile |  |  |  | 435
|  |  | LMONCONE_2 |  | + | 35 | + | 64 | = | 65 | [8 empty] | LMONCONE_2 |  | + | 35 | + | 64 | = | 65
|  |  | LMONCONE_3 |  | + | 35 | + | 64 | = | 65 |  | lunghezza accettabile |  |  |  | 340 |  |  | LMONCONE_3 |  | + | 35 | + | 64 | = | 65 |  | lunghezza accettabile |  |  |  | 340
|  |  | LMONCONE_4 |  | + | 35 | + | 64 | = | 65 | [8 empty] | LMONCONE_4 |  | + | 35 | + | 64 | = | 65
|  |  | LMONCONE_5 |  | + | 35 | + | 64 | = | 65 |  | lunghezza accettabile |  |  |  | 535 |  |  | LMONCONE_5 |  | + | 35 | + | 64 | = | 65 |  | lunghezza accettabile |  |  |  | 535
|  |  | LMONCONE_6 |  | + | 35 | + | 64 | = | 0 | [8 empty] | LMONCONE_6 |  | + | 35 | + | 64 | = | 0
Note on C8: Windows User: se l'area è negativa..allora non servono monconi
Note on C11: Windows User: se l'area è negativa..allora non servono monconi
Note on C12: Windows User: se l'area è negativa..allora non servono monconi
Note on C13: Windows User: se l'area è negativa..allora non servono monconi
Note on B21: Windows User: se negativo…riesco a comprirlo
Note on S21: Windows User: se negativo…riesco a comprirlo
Note on Q28: Windows User: distanza tra i monconi

## trave VI ordine
Campata 1 | Campata 2 | Campata 3
500 | 470 | 600 |  | Btrave | = | 30 |  | fyk | = | 450 | [6 empty] | area necessaria |  |  | 3.5521 |  | 4.5351 |  | 4.9338 |  | 4.5556 |  | 4.4856 |  | 4.3186 |  |  |  | Limiti normativa
|  |  |  | Htrave | = | 60 | [13 empty] | 0.11805 |  | 0.79798 |  | 0.55085 |  | 0.24595 |  | 0.90617 |  | 2.3039 |  |  |  | 2 FERRI sup |  |  |  | VERIFICATO | VERIFICATO | VERIFICATO | VERIFICATO | VERIFICATO | VERIFICATO
[34 empty] | 2 FERRI inf |  |  |  | VERIFICATO | VERIFICATO | VERIFICATO | VERIFICATO | VERIFICATO | VERIFICATO
| d | 0.56 |  | -70.0519 |  | -89.4389 |  | -97.3021 |  | -89.8431 |  | -88.4626 |  | -85.1685 |  |  | Momenti a filo |  |  | 70.0519 |  | 89.4389 |  | 97.3021 |  | 89.8431 |  | 88.4626 |  | 85.1685
|  |  |  | 2.3281 |  | 15.7373 |  | -10.8635 |  | -4.8505 |  | 17.871 |  | 45.4369 | [5 empty] | 2.3281 |  | 15.7373 |  | 10.8635 |  | 4.8505 |  | 17.871 |  | 45.4369 |  |  | Zcritica | ACOMP>=50% ATESA |  |  |  | VERIFICATO | VERIFICATO | VERIFICATO | VERIFICATO | VERIFICATO | VERIFICATO
[34 empty] | ACOMP>=25% ATESA |  |  |  | VERIFICATO | VERIFICATO | VERIFICATO | VERIFICATO | VERIFICATO | VERIFICATO
| 20 | armatura filante | 3.14 | sup | 0 | 3.5521 | 0 | 4.5351 | 0 | 4.9338 | 0 | 4.5556 | 0 | 4.4856 | 0 | 4.3186 | 20 | armatura filante | 3.14 | inf | 0 | 0.11805 | 0 | 0.79798 | 0 | 0.55085 | 0 | 0.24595 | 0 | 0.90617 | 0 | 2.3039
| 16 | armatura filante | 2.0096 | sup | 3 | -2.4767 | 3 | -1.4937 | 3 | -1.095 | 3 | -1.4732 | 3 | -1.5432 | 3 | -1.7102 | 16 | armatura filante | 2.0096 | inf | 2 | -3.9012 | 2 | -3.2212 | 2 | -3.4684 | 2 | -3.7732 | 2 | -3.113 | 2 | -1.7153
| 16 | monconi | 2.0096 | sup | 0 |  | 0 |  | 0 |  | 0 |  | 0 |  | 0 |  | 16 | monconi | 2.0096 | inf | 1 | -5.9108 | 1 | -5.2308 | 1 | -5.478 | 0 |  | 0 |  | 0 |  |  | 5.6 | < | 6.0288 | < | 20.0288 | VERIFICATO
| 16 | monconi | 2.0096 | sup | 0 |  | 0 |  | 0 |  | 0 |  | 0 |  | 0 |  | 16 | monconi | 2.0096 | inf | 0 |  | 0 |  | 0 |  | 0 |  | 0 |  | 0 |  |  | 5.6 | < | 6.0288 | < | 20.0288 | VERIFICATO
| 16 | monconi | 2.0096 | sup | 0 |  | 0 |  | 0 |  | 0 |  | 0 |  | 0 |  | 16 | monconi | 2.0096 | inf | 0 |  | 0 |  | 0 |  | 0 |  | 0 |  | 0 |  |  | 5.6 | < | 6.0288 | < | 20.0288 | VERIFICATO
[34 empty] | 5.6 | < | 6.0288 | < | 18.0192 | VERIFICATO
[34 empty] | 5.6 | < | 6.0288 | < | 18.0192 | VERIFICATO
| Momento resistente arm filante |  |  | 118.8971 |  | 118.8971 |  | 118.8971 |  | 118.8971 |  | 118.8971 |  | 118.8971 |  |  | Momento resistente arm filante |  |  | 79.2647 |  | 79.2647 |  | 79.2647 |  | 79.2647 |  | 79.2647 |  | 79.2647 |  |  |  | 5.6 | < | 6.0288 | < | 18.0192 | VERIFICATO
| momento corrispondente monconi |  | 16 | 0 |  | 0 |  | 0 |  | 0 |  | 0 |  | 0 |  |  | momento corrispondente monconi |  | 16 | 39.6324 |  | 39.6324 |  | 39.6324 |  | 0 |  | 0 |  | 0
|  |  | 16 | 0 |  | 0 |  | 0 |  | 0 |  | 0 |  | 0 |  |  |  |  | 16 | 0 |  | 0 |  | 0 |  | 0 |  | 0 |  | 0
|  |  | 16 | 0 |  | 0 |  | 0 |  | 0 |  | 0 |  | 0 |  |  |  |  | 16 | 0 |  | 0 |  | 0 |  | 0 |  | 0 |  | 0
| Momento resistente tot |  | sup | 118.8971 |  | 118.8971 |  | 118.8971 |  | 118.8971 |  | 118.8971 |  | 118.8971 |  | OK | Momento resistente tot |  | inf | 118.8971 |  | 118.8971 |  | 118.8971 |  | 79.2647 |  | 79.2647 |  | 79.2647 |  | OK
| area corrispondente | [15 empty] | area corrispondente
| armatura filante |  | sup | 6.0288 |  | 6.0288 |  | 6.0288 |  | 6.0288 |  | 6.0288 |  | 6.0288 |  |  | armatura filante |  | inf | 4.0192 |  | 4.0192 |  | 4.0192 |  | 4.0192 |  | 4.0192 |  | 4.0192
| monconi |  | sup | 0 |  | 0 |  | 0 |  | 0 |  | 0 |  | 0 |  |  | monconi |  | inf | 2.0096 |  | 2.0096 |  | 2.0096 |  | 0 |  | 0 |  | 0
| area tot |  | sup | 6.0288 |  | 6.0288 |  | 6.0288 |  | 6.0288 |  | 6.0288 |  | 6.0288 |  |  | area tot |  | inf | 6.0288 |  | 6.0288 |  | 6.0288 |  | 4.0192 |  | 4.0192 |  | 4.0192
|  |  | LMONCONE_1 |  | + | 35 | + | 64 | = | 0 |  | lunghezza accettabile |  |  |  | 340 |  |  | LMONCONE_1 |  | + | 35 | + | 64 | = | 0 |  | lunghezza accettabile |  |  |  | 295
|  |  | LMONCONE_2 | 62.58 | + | 35 | + | 64 | = | 160 | [8 empty] | LMONCONE_2 | 107.5 | + | 35 | + | 64 | = | 205
|  |  | LMONCONE_3 | 86.16 | + | 35 | + | 64 | = | 185 |  | lunghezza accettabile |  |  |  | 105 |  |  | LMONCONE_3 | 122.85 | + | 35 | + | 64 | = | 220 |  | lunghezza accettabile |  |  |  | 25
|  |  | LMONCONE_4 | 81.36 | + | 35 | + | 64 | = | 180 | [8 empty] | LMONCONE_4 | 125.4 | + | 35 | + | 64 | = | 225
|  |  | LMONCONE_5 | 79.19 | + | 35 | + | 64 | = | 180 |  | lunghezza accettabile |  |  |  | 230 |  |  | LMONCONE_5 | 111.19 | + | 35 | + | 64 | = | 210 |  | lunghezza accettabile |  |  |  | 145
|  |  | LMONCONE_6 | 91.53 | + | 35 | + | 64 | = | 190 | [8 empty] | LMONCONE_6 | 148.37 | + | 35 | + | 64 | = | 245
|  |  | LMONCONE_1 |  | + | 35 | + | 64 | = | 0 |  | lunghezza accettabile |  |  |  | 435 |  |  | LMONCONE_1 |  | + | 35 | + | 64 | = | 0 |  | lunghezza accettabile |  |  |  | 435
|  |  | LMONCONE_2 |  | + | 35 | + | 64 | = | 65 | [8 empty] | LMONCONE_2 |  | + | 35 | + | 64 | = | 65
|  |  | LMONCONE_3 | 62.86 | + | 35 | + | 64 | = | 160 |  | lunghezza accettabile |  |  |  | 155 |  |  | LMONCONE_3 | 72.5 | + | 35 | + | 64 | = | 170 |  | lunghezza accettabile |  |  |  | 125
|  |  | LMONCONE_4 | 57.5 | + | 35 | + | 64 | = | 155 | [8 empty] | LMONCONE_4 | 75.12 | + | 35 | + | 64 | = | 175
|  |  | LMONCONE_5 |  | + | 35 | + | 64 | = | 65 |  | lunghezza accettabile |  |  |  | 380 |  |  | LMONCONE_5 |  | + | 35 | + | 64 | = | 65 |  | lunghezza accettabile |  |  |  | 350
|  |  | LMONCONE_6 | 54.48 | + | 35 | + | 64 | = | 155 | [8 empty] | LMONCONE_6 | 85.52 | + | 35 | + | 64 | = | 185
|  |  | LMONCONE_1 |  | + | 35 | + | 64 | = | 0 |  | lunghezza accettabile |  |  |  | 435 |  |  | LMONCONE_1 |  | + | 35 | + | 64 | = | 0 |  | lunghezza accettabile |  |  |  | 435
|  |  | LMONCONE_2 |  | + | 35 | + | 64 | = | 65 | [8 empty] | LMONCONE_2 |  | + | 35 | + | 64 | = | 65
|  |  | LMONCONE_3 |  | + | 35 | + | 64 | = | 65 |  | lunghezza accettabile |  |  |  | 340 |  |  | LMONCONE_3 |  | + | 35 | + | 64 | = | 65 |  | lunghezza accettabile |  |  |  | 340
|  |  | LMONCONE_4 |  | + | 35 | + | 64 | = | 65 | [8 empty] | LMONCONE_4 |  | + | 35 | + | 64 | = | 65
|  |  | LMONCONE_5 |  | + | 35 | + | 64 | = | 65 |  | lunghezza accettabile |  |  |  | 535 |  |  | LMONCONE_5 |  | + | 35 | + | 64 | = | 65 |  | lunghezza accettabile |  |  |  | 535
|  |  | LMONCONE_6 |  | + | 35 | + | 64 | = | 0 | [8 empty] | LMONCONE_6 |  | + | 35 | + | 64 | = | 0
Note on C8: Windows User: se l'area è negativa..allora non servono monconi
Note on C11: Windows User: se l'area è negativa..allora non servono monconi
Note on C12: Windows User: se l'area è negativa..allora non servono monconi
Note on C13: Windows User: se l'area è negativa..allora non servono monconi
Note on B21: Windows User: se negativo…riesco a comprirlo
Note on S21: Windows User: se negativo…riesco a comprirlo
Note on Q28: Windows User: distanza tra i monconi

## MRd travi
|  | 1 | 2 | 2 | 3 |  | 4 | 5 | 5 | 6 | 6 | 7 | 7 | 8 | 8 | 9 |  | 10 | 11 | 11 | 12 | 12 | 13 | 13 | 14 | 14 | 15 |  | 16 | 17 | 17 | 18 | 18 | 19 | 19 | 20 | 20 | 21 |  | 4 | 10 | 10 | 16 |  | 5 | 11 | 11 | 17 |  | 6 | 12 | 12 | 18 |  | 1 | 7 | 7 | 13 | 13 | 19 |  | 2 | 8 | 8 | 14 | 14 | 20 |  | 3 | 9 | 9 | 15 | 15 | 21
6 | MRd_sup | -118.9574 | -118.9574 | -118.9574 | -118.9574 | MRd_sup | -118.9574 | -118.9574 | -118.9574 | -118.9574 | -42.4848 | -42.4848 | -42.4848 | -42.4848 | -42.4848 | -42.4848 | MRd_sup | -118.9574 | -118.9574 | -118.9574 | -118.9574 | -56.6464 | -42.4848 | -118.9574 | -118.9574 | -118.9574 | -118.9574 | MRd_sup | -118.9574 | -118.9574 | -118.9574 | -118.9574 | -118.9574 | -118.9574 | -158.6099 | -158.6099 | -118.9574 | -118.9574 | MRd_sup | -118.9574 | -118.9574 | -118.9574 | -118.9574 | MRd_sup | -42.4848 | -42.4848 | -42.4848 | -42.4848 | MRd_sup | -118.9574 | -118.9574 | -56.6464 | -56.6464 | MRd_sup | -118.9574 | -118.9574 | -118.9574 | -118.9574 | -56.6464 | -56.6464 | MRd_sup | -118.9574 | -118.9574 | -118.9574 | -118.9574 | -42.4848 | -42.4848 | MRd_sup | -118.9574 | -118.9574 | -118.9574 | -118.9574 | -118.9574 | -118.9574
| MRd_inf | 79.3049 | 79.3049 | 79.3049 | 79.3049 | MRd_inf | 79.3049 | 79.3049 | 79.3049 | 79.3049 | 28.3232 | 28.3232 | 28.3232 | 28.3232 | 28.3232 | 28.3232 | MRd_inf | 79.3049 | 79.3049 | 79.3049 | 79.3049 | 28.3232 | 28.3232 | 79.3049 | 79.3049 | 79.3049 | 79.3049 | MRd_inf | 79.3049 | 79.3049 | 79.3049 | 79.3049 | 79.3049 | 79.3049 | 79.3049 | 79.3049 | 79.3049 | 79.3049 | MRd_inf | 79.3049 | 79.3049 | 79.3049 | 79.3049 | MRd_inf | 28.3232 | 28.3232 | 28.3232 | 28.3232 | MRd_inf | 79.3049 | 79.3049 | 28.3232 | 28.3232 | MRd_inf | 79.3049 | 79.3049 | 79.3049 | 79.3049 | 42.4848 | 28.3232 | MRd_inf | 79.3049 | 79.3049 | 79.3049 | 79.3049 | 28.3232 | 28.3232 | MRd_inf | 79.3049 | 79.3049 | 79.3049 | 79.3049 | 79.3049 | 79.3049
5 | MRd_sup | -220.5669 | -180.9144 | -180.9144 | -180.9144 | MRd_sup | -158.6099 | -158.6099 | -158.6099 | -180.9144 | -42.4848 | -56.6464 | -42.4848 | -42.4848 | -42.4848 | -42.4848 | MRd_sup | -158.6099 | -158.6099 | -158.6099 | -118.9574 | -56.6464 | -42.4848 | -158.6099 | -158.6099 | -118.9574 | -158.6099 | MRd_sup | -158.6099 | -180.9144 | -158.6099 | -158.6099 | -158.6099 | -158.6099 | -180.9144 | -180.9144 | -158.6099 | -158.6099 | MRd_sup | -220.5669 | -180.9144 | -180.9144 | -220.5669 | MRd_sup | -42.4848 | -42.4848 | -56.6464 | -56.6464 | MRd_sup | -158.6099 | -158.6099 | -56.6464 | -64.6123 | MRd_sup | -158.6099 | -158.6099 | -158.6099 | -158.6099 | -56.6464 | -64.6123 | MRd_sup | -180.9144 | -158.6099 | -158.6099 | -180.9144 | -42.4848 | -56.6464 | MRd_sup | -158.6099 | -158.6099 | -180.9144 | -180.9144 | -158.6099 | -158.6099
| MRd_inf | 79.3049 | 79.3049 | 118.9574 | 118.9574 | MRd_inf | 79.3049 | 79.3049 | 118.9574 | 118.9574 | 42.4848 | 42.4848 | 28.3232 | 28.3232 | 28.3232 | 28.3232 | MRd_inf | 79.3049 | 79.3049 | 79.3049 | 79.3049 | 28.3232 | 28.3232 | 79.3049 | 79.3049 | 79.3049 | 79.3049 | MRd_inf | 79.3049 | 79.3049 | 118.9574 | 79.3049 | 118.9574 | 118.9574 | 79.3049 | 79.3049 | 79.3049 | 79.3049 | MRd_inf | 158.6099 | 158.6099 | 158.6099 | 158.6099 | MRd_inf | 28.3232 | 28.3232 | 28.3232 | 28.3232 | MRd_inf | 79.3049 | 118.9574 | 28.3232 | 28.3232 | MRd_inf | 79.3049 | 79.3049 | 79.3049 | 79.3049 | 28.3232 | 28.3232 | MRd_inf | 79.3049 | 79.3049 | 79.3049 | 79.3049 | 28.3232 | 28.3232 | MRd_inf | 79.3049 | 79.3049 | 118.9574 | 118.9574 | 118.9574 | 118.9574
4 | MRd_sup | -312.5287 | -259.9538 | -259.9538 | -312.5287 | MRd_sup | -213.2205 | -259.9538 | -259.9538 | -286.2413 | -56.6464 | -56.6464 | -56.6464 | -56.6464 | -56.6464 | -56.6464 | MRd_sup | -213.2205 | -213.2205 | -213.2205 | -186.9331 | -56.6464 | -56.6464 | -259.9538 | -186.9331 | -186.9331 | -186.9331 | MRd_sup | -213.2205 | -259.9538 | -259.9538 | -312.5287 | -186.9331 | -186.9331 | -312.5287 | -286.2413 | -213.2205 | -186.9331 | MRd_sup | -338.8162 | -286.2413 | -286.2413 | -338.8162 | MRd_sup | -56.6464 | -56.6464 | -56.6464 | -56.6464 | MRd_sup | -186.9331 | -259.9538 | -64.6123 | -78.7739 | MRd_sup | -186.9331 | -213.2205 | -259.9538 | -186.9331 | -56.6464 | -64.6123 | MRd_sup | -213.2205 | -213.2205 | -259.9538 | -286.2413 | -56.6464 | -56.6464 | MRd_sup | -213.2205 | -259.9538 | -259.9538 | -259.9538 | -259.9538 | -259.9538
| MRd_inf | 186.9331 | 186.9331 | 213.2205 | 213.2205 | MRd_inf | 93.4665 | 93.4665 | 213.2205 | 213.2205 | 42.4848 | 42.4848 | 28.3232 | 28.3232 | 28.3232 | 28.3232 | MRd_inf | 93.4665 | 93.4665 | 140.1998 | 93.4665 | 28.3232 | 28.3232 | 93.4665 | 93.4665 | 93.4665 | 93.4665 | MRd_inf | 93.4665 | 93.4665 | 213.2205 | 259.9538 | 93.4665 | 93.4665 | 140.1998 | 140.1998 | 93.4665 | 93.4665 | MRd_inf | 312.5287 | 286.2413 | 259.9538 | 259.9538 | MRd_inf | 28.3232 | 28.3232 | 28.3232 | 28.3232 | MRd_inf | 140.1998 | 213.2205 | 28.3232 | 28.3232 | MRd_inf | 140.1998 | 186.9331 | 140.1998 | 93.4665 | 28.3232 | 28.3232 | MRd_inf | 93.4665 | 186.9331 | 186.9331 | 186.9331 | 28.3232 | 28.3232 | MRd_inf | 140.1998 | 186.9331 | 213.2205 | 186.9331 | 186.9331 | 213.2205
3 | MRd_sup | -365.1036 | -312.5287 | -312.5287 | -338.8162 | MRd_sup | -259.9538 | -259.9538 | -286.2413 | -312.5287 | -56.6464 | -56.6464 | -56.6464 | -56.6464 | -56.6464 | -56.6464 | MRd_sup | -213.2205 | -259.9538 | -259.9538 | -186.9331 | -56.6464 | -56.6464 | -259.9538 | -186.9331 | -186.9331 | -186.9331 | MRd_sup | -213.2205 | -259.9538 | -286.2413 | -286.2413 | -286.2413 | -286.2413 | -286.2413 | -286.2413 | -259.9538 | -213.2205 | MRd_sup | -365.1036 | -365.1036 | -338.8162 | -365.1036 | MRd_sup | -56.6464 | -56.6464 | -56.6464 | -56.6464 | MRd_sup | -213.2205 | -286.2413 | -64.6123 | -78.7739 | MRd_sup | -213.2205 | -259.9538 | -259.9538 | -213.2205 | -64.6123 | -64.6123 | MRd_sup | -259.9538 | -259.9538 | -286.2413 | -338.8162 | -56.6464 | -56.6464 | MRd_sup | -259.9538 | -259.9538 | -312.5287 | -312.5287 | -286.2413 | -312.5287
| MRd_inf | 259.9538 | 259.9538 | 259.9538 | 286.2413 | MRd_inf | 140.1998 | 140.1998 | 259.9538 | 259.9538 | 42.4848 | 42.4848 | 28.3232 | 28.3232 | 28.3232 | 28.3232 | MRd_inf | 93.4665 | 140.1998 | 186.9331 | 140.1998 | 28.3232 | 28.3232 | 93.4665 | 93.4665 | 93.4665 | 93.4665 | MRd_inf | 140.1998 | 93.4665 | 259.9538 | 213.2205 | 259.9538 | 259.9538 | 140.1998 | 140.1998 | 140.1998 | 140.1998 | MRd_inf | 365.1036 | 338.8162 | 312.5287 | 312.5287 | MRd_inf | 42.4848 | 28.3232 | 28.3232 | 28.3232 | MRd_inf | 186.9331 | 259.9538 | 28.3232 | 28.3232 | MRd_inf | 186.9331 | 213.2205 | 186.9331 | 140.1998 | 28.3232 | 28.3232 | MRd_inf | 140.1998 | 213.2205 | 259.9538 | 259.9538 | 28.3232 | 28.3232 | MRd_inf | 186.9331 | 213.2205 | 259.9538 | 259.9538 | 259.9538 | 259.9538
2 | MRd_sup | -338.8162 | -312.5287 | -312.5287 | -338.8162 | MRd_sup | -213.2205 | -259.9538 | -312.5287 | -312.5287 | -56.6464 | -56.6464 | -56.6464 | -56.6464 | -56.6464 | -56.6464 | MRd_sup | -213.2205 | -259.9538 | -213.2205 | -186.9331 | -56.6464 | -56.6464 | -259.9538 | -186.9331 | -186.9331 | -186.9331 | MRd_sup | -213.2205 | -259.9538 | -286.2413 | -286.2413 | -286.2413 | -312.5287 | -286.2413 | -286.2413 | -259.9538 | -186.9331 | MRd_sup | -365.1036 | -338.8162 | -312.5287 | -365.1036 | MRd_sup | -56.6464 | -56.6464 | -56.6464 | -56.6464 | MRd_sup | -213.2205 | -259.9538 | -56.6464 | -78.7739 | MRd_sup | -213.2205 | -259.9538 | -259.9538 | -213.2205 | -56.6464 | -64.6123 | MRd_sup | -213.2205 | -259.9538 | -286.2413 | -312.5287 | -56.6464 | -56.6464 | MRd_sup | -213.2205 | -259.9538 | -338.8162 | -312.5287 | -286.2413 | -286.2413
| MRd_inf | 259.9538 | 213.2205 | 259.9538 | 259.9538 | MRd_inf | 140.1998 | 140.1998 | 259.9538 | 259.9538 | 42.4848 | 42.4848 | 28.3232 | 28.3232 | 28.3232 | 28.3232 | MRd_inf | 93.4665 | 93.4665 | 186.9331 | 93.4665 | 28.3232 | 28.3232 | 93.4665 | 93.4665 | 93.4665 | 93.4665 | MRd_inf | 93.4665 | 93.4665 | 259.9538 | 213.2205 | 259.9538 | 286.2413 | 140.1998 | 140.1998 | 140.1998 | 140.1998 | MRd_inf | 365.1036 | 338.8162 | 286.2413 | 312.5287 | MRd_inf | 28.3232 | 28.3232 | 28.3232 | 28.3232 | MRd_inf | 186.9331 | 259.9538 | 28.3232 | 28.3232 | MRd_inf | 140.1998 | 186.9331 | 186.9331 | 140.1998 | 28.3232 | 28.3232 | MRd_inf | 140.1998 | 186.9331 | 259.9538 | 259.9538 | 28.3232 | 28.3232 | MRd_inf | 186.9331 | 186.9331 | 259.9538 | 259.9538 | 259.9538 | 259.9538
in rosa le campate a spessore

## Calcolo Gerarchia delle res
CD | B
γRd | 1.1
|  |  |  | 1_X |  |  | 1_Y | [7 empty] | 2_X |  |  | 2_Y | [7 empty] | 3_X |  |  | 3_Y | [7 empty] | 4_X |  |  | 4_Y | [7 empty] | 5_X |  |  | 5_Y | [7 empty] | 6_X |  |  | 6_Y | [7 empty] | 7_X |  |  | 7_Y
| rip |  |  | sx | dx | ΣM | sx | dx | ΣM |  | M_x | M_y | Ger. Res. |  | sx | dx | ΣM | sx | dx | ΣM |  | M_x | M_y | Ger. Res. |  | sx | dx | ΣM | sx | dx | ΣM |  | M_x | M_y | Ger. Res. |  | sx | dx | ΣM | sx | dx | ΣM |  | M_x | M_y | Ger. Res. |  | sx | dx | ΣM | sx | dx | ΣM |  | M_x | M_y | Ger. Res. |  | sx | dx | ΣM | sx | dx | ΣM |  | M_x | M_y | Ger. Res. |  | sx | dx | ΣM | sx | dx | ΣM |  | M_x | M_y | Ger. Res.
sup | 0.34902 | 6 | MRd_sup | 0 | -118.9574 | 118.9574 | 0 | -118.9574 | 118.9574 | sup |  |  | 117.2713 | MRd_sup | -118.9574 | -118.9574 | 198.2623 | 0 | -118.9574 | 118.9574 | sup |  |  | 117.2713 | MRd_sup | -118.9574 | 0 | 118.9574 | 0 | -118.9574 | 118.9574 | sup |  |  | 117.2713 | MRd_sup | 0 | -118.9574 | 118.9574 | 0 | -118.9574 | 118.9574 | sup |  |  | 200.807 | MRd_sup | -118.9574 | -118.9574 | 198.2623 | 0 | -42.4848 | 42.4848 | sup |  |  | 31.1555 | MRd_sup | -118.9574 | -42.4848 | 147.2806 | 0 | -118.9574 | 118.9574 | sup |  |  | 117.2713 | MRd_sup | -42.4848 | -42.4848 | 70.808 | -118.9574 | -118.9574 | 198.2623 | sup |  |  | 245.7878
inf | 0.65098 |  | MRd_inf | 0 | 79.3049 |  | 0 | 79.3049 |  | inf | 74.0167 | 102.9295 | 186.3489 | MRd_inf | 79.3049 | 79.3049 |  | 0 | 79.3049 |  | inf | 84.4253 | 139.9379 | 314.8654 | MRd_inf | 79.3049 | 0 |  | 0 | 79.3049 |  | inf | 74.0167 | 84.4253 | 186.3489 | MRd_inf | 0 | 79.3049 |  | 0 | 79.3049 |  | inf | 102.9295 | 74.0167 | 117.2713 | MRd_inf | 79.3049 | 79.3049 |  | 0 | 28.3232 |  | inf | 19.8259 | 129.5293 | 285.9492 | MRd_inf | 79.3049 | 28.3232 |  | 0 | 79.3049 |  | inf | 74.0167 | 104.2512 | 195.2574 | MRd_inf | 28.3232 | 28.3232 |  | 79.3049 | 79.3049 |  | inf | 111.0251 | 39.6518 | 54.5221
sup | 0.42424 | 5 | MRd_sup | 0 | -220.5669 | 220.5669 | 0 | -158.6099 | 158.6099 | sup | 100.4541 | 139.694 |  | MRd_sup | -180.9144 | -180.9144 | 299.8718 | 0 | -180.9144 | 180.9144 | sup | 114.5805 | 189.9211 |  | MRd_sup | -180.9144 | 0 | 180.9144 | 0 | -158.6099 | 158.6099 | sup | 100.4541 | 114.5805 |  | MRd_sup | 0 | -158.6099 | 158.6099 | 0 | -220.5669 | 220.5669 | sup | 139.694 | 100.4541 |  | MRd_sup | -158.6099 | -158.6099 | 277.5673 | 0 | -42.4848 | 42.4848 | sup | 26.9074 | 175.7948 |  | MRd_sup | -180.9144 | -42.4848 | 223.3992 | 0 | -158.6099 | 158.6099 | sup | 100.4541 | 141.4879 |  | MRd_sup | -56.6464 | -42.4848 | 84.9696 | -158.6099 | -158.6099 | 237.9148 | sup | 150.6812 | 53.8147
inf | 0.57576 |  | MRd_inf | 0 | 79.3049 |  | 0 | 79.3049 |  | inf | 94.4828 | 157.9634 | Ger. Res. | MRd_inf | 79.3049 | 118.9574 |  | 0 | 79.3049 |  | inf | 107.7694 | 239.1595 | Ger. Res. | MRd_inf | 118.9574 | 0 |  | 0 | 79.3049 |  | inf | 107.7694 | 157.9634 | Ger. Res. | MRd_inf | 0 | 79.3049 |  | 0 | 158.6099 |  | inf | 171.25 | 107.7694 | Ger. Res. | MRd_inf | 79.3049 | 118.9574 |  | 0 | 28.3232 |  | inf | 28.6311 | 239.1595 | Ger. Res. | MRd_inf | 118.9574 | 42.4848 |  | 0 | 79.3049 |  | inf | 94.4828 | 166.1501 | Ger. Res. | MRd_inf | 42.4848 | 28.3232 |  | 79.3049 | 79.3049 |  | inf | 225.8728 | 50.1045 | Ger. Res.
sup | 0.45949 | 4 | MRd_sup | 0 | -312.5287 | 312.5287 | 0 | -186.9331 | 186.9331 | sup | 111.1436 | 185.8182 | 0 | MRd_sup | -259.9538 | -259.9538 | 473.1743 | 0 | -213.2205 | 213.2205 | sup | 126.7732 | 281.3323 | 0 | MRd_sup | -312.5287 | 0 | 312.5287 | 0 | -213.2205 | 213.2205 | sup | 126.7732 | 185.8182 | 0 | MRd_sup | 0 | -213.2205 | 213.2205 | 0 | -338.8162 | 338.8162 | sup | 201.4478 | 126.7732 | 0 | MRd_sup | -259.9538 | -259.9538 | 473.1743 | 0 | -56.6464 | 56.6464 | sup | 33.6799 | 281.3323 | 0 | MRd_sup | -286.2413 | -56.6464 | 328.726 | 0 | -186.9331 | 186.9331 | sup | 111.1436 | 195.4486 | 0 | MRd_sup | -56.6464 | -56.6464 | 99.1312 | -213.2205 | -259.9538 | 446.8869 | sup | 265.7027 | 58.9398 | 0
inf | 0.54051 |  | MRd_inf | 0 | 186.9331 |  | 0 | 140.1998 |  | inf | 113.0147 | 193.5183 | 0 | MRd_inf | 186.9331 | 213.2205 |  | 0 | 93.4665 |  | inf | 137.785 | 303.4367 | 0 | MRd_inf | 213.2205 | 0 |  | 0 | 140.1998 |  | inf | 137.785 | 179.585 | 0 | MRd_inf | 0 | 93.4665 |  | 0 | 312.5287 |  | inf | 193.5183 | 137.785 | 0 | MRd_inf | 93.4665 | 213.2205 |  | 0 | 28.3232 |  | inf | 30.0247 | 275.5701 | 0 | MRd_inf | 213.2205 | 42.4848 |  | 0 | 140.1998 |  | inf | 113.0147 | 188.1702 | 0 | MRd_inf | 42.4848 | 28.3232 |  | 186.9331 | 140.1998 |  | inf | 250.7998 | 52.5432 | 0
sup | 0.48185 | 3 | MRd_sup | 0 | -365.1036 | 365.1036 | 0 | -213.2205 | 213.2205 | sup | 121.5279 | 208.0957 |  | MRd_sup | -312.5287 | -312.5287 | 572.4825 | 0 | -259.9538 | 259.9538 | sup | 148.1641 | 326.294 |  | MRd_sup | -338.8162 | 0 | 338.8162 | 0 | -259.9538 | 259.9538 | sup | 148.1641 | 193.1128 |  | MRd_sup | 0 | -259.9538 | 259.9538 | 0 | -365.1036 | 365.1036 | sup | 208.0957 | 148.1641 |  | MRd_sup | -259.9538 | -286.2413 | 519.9076 | 0 | -56.6464 | 56.6464 | sup | 32.2864 | 296.3283 |  | MRd_sup | -312.5287 | -56.6464 | 355.0135 | 0 | -213.2205 | 213.2205 | sup | 121.5279 | 202.3447 |  | MRd_sup | -56.6464 | -56.6464 | 99.1312 | -259.9538 | -259.9538 | 473.1743 | sup | 269.692 | 56.5011
inf | 0.51815 |  | MRd_inf | 0 | 259.9538 |  | 0 | 186.9331 |  | inf | 117.2713 | 186.3489 |  | MRd_inf | 259.9538 | 259.9538 |  | 0 | 140.1998 |  | inf | 117.2713 | 314.8654 |  | MRd_inf | 286.2413 | 0 |  | 0 | 186.9331 |  | inf | 117.2713 | 186.3489 |  | MRd_inf | 0 | 140.1998 |  | 0 | 365.1036 |  | inf | 200.807 | 117.2713 |  | MRd_inf | 140.1998 | 259.9538 |  | 0 | 42.4848 |  | inf | 31.1555 | 285.9492 |  | MRd_inf | 259.9538 | 42.4848 |  | 0 | 186.9331 |  | inf | 117.2713 | 195.2574 |  | MRd_inf | 42.4848 | 28.3232 |  | 213.2205 | 186.9331 |  | inf | 245.7878 | 54.5221
sup | 0.5 | 2 | MRd_sup | 0 | -338.8162 | 338.8162 | 0 | -213.2205 | 213.2205 | sup | 117.2713 | 186.3489 |  | MRd_sup | -312.5287 | -312.5287 | 572.4825 | 0 | -213.2205 | 213.2205 | sup | 117.2713 | 314.8654 |  | MRd_sup | -338.8162 | 0 | 338.8162 | 0 | -213.2205 | 213.2205 | sup | 117.2713 | 186.3489 |  | MRd_sup | 0 | -213.2205 | 213.2205 | 0 | -365.1036 | 365.1036 | sup | 200.807 | 117.2713 |  | MRd_sup | -259.9538 | -312.5287 | 519.9076 | 0 | -56.6464 | 56.6464 | sup | 31.1555 | 285.9492 |  | MRd_sup | -312.5287 | -56.6464 | 355.0135 | 0 | -213.2205 | 213.2205 | sup | 117.2713 | 195.2574 |  | MRd_sup | -56.6464 | -56.6464 | 99.1312 | -259.9538 | -259.9538 | 446.8869 | sup | 245.7878 | 54.5221
inf | 0.5 |  | MRd_inf | 0 | 259.9538 |  |  | 140.1998 |  | inf |  |  |  | MRd_inf | 213.2205 | 259.9538 |  | 0 | 140.1998 |  | inf |  |  |  | MRd_inf | 259.9538 | 0 |  | 0 | 186.9331 |  | inf |  |  |  | MRd_inf | 0 | 140.1998 |  | 0 | 365.1036 |  | inf |  |  |  | MRd_inf | 140.1998 | 259.9538 |  | 0 | 28.3232 |  | inf |  |  |  | MRd_inf | 259.9538 | 42.4848 |  | 0 | 186.9331 |  | inf |  |  |  | MRd_inf | 42.4848 | 28.3232 |  | 186.9331 | 186.9331 |  | inf
|  |  |  | 8_X |  |  | 8_Y | [7 empty] | 9_X |  |  | 9_Y | [7 empty] | 10_X |  |  | 10_Y | [7 empty] | 11_X |  |  | 11_Y | [7 empty] | 12_X |  |  | 12_Y | [7 empty] | 13_X |  |  | 13_Y | [7 empty] | 14_X |  |  | 14_Y
| rip |  |  | sx | dx | ΣM | sx | dx | ΣM |  | M_x | M_y | Ger. Res. |  | sx | dx | ΣM | sx | dx | ΣM |  | M_x | M_y | Ger. Res. |  | sx | dx | ΣM | sx | dx | ΣM |  | M_x | M_y | Ger. Res. |  | sx | dx | ΣM | sx | dx | ΣM |  | M_x | M_y | Ger. Res. |  | sx | dx | ΣM | sx | dx | ΣM |  | M_x | M_y | Ger. Res. |  | sx | dx | ΣM | sx | dx | ΣM |  | M_x | M_y | Ger. Res. |  | sx | dx | ΣM | sx | dx | ΣM |  | M_x | M_y | Ger. Res.
sup | 0.34902 | 6 | MRd_sup | -42.4848 | -42.4848 | 70.808 | -118.9574 | -118.9574 | 198.2623 | sup |  |  | 285.9492 | MRd_sup | -42.4848 | 0 | 42.4848 | -118.9574 | -118.9574 | 198.2623 | sup |  |  | 289.1621 | MRd_sup | 0 | -118.9574 | 118.9574 | -118.9574 | -118.9574 | 198.2623 | sup |  |  | 358.2397 | MRd_sup | -118.9574 | -118.9574 | 198.2623 | -42.4848 | -42.4848 | 70.808 | sup |  |  | 46.7333 | MRd_sup | -118.9574 | -56.6464 | 147.2806 | -118.9574 | -56.6464 | 147.2806 | sup |  |  | 174.1301 | MRd_sup | -42.4848 | -118.9574 | 147.2806 | -118.9574 | -56.6464 | 161.4422 | sup |  |  | 132.849 | MRd_sup | -118.9574 | -118.9574 | 198.2623 | -118.9574 | -42.4848 | 147.2806 | sup |  |  | 187.4686
inf | 0.65098 |  | MRd_inf | 28.3232 | 28.3232 |  | 79.3049 | 79.3049 |  | inf | 111.0251 | 33.0432 | 46.7333 | MRd_inf | 28.3232 | 0 |  | 79.3049 | 79.3049 |  | inf | 129.5293 | 19.8259 | 31.1555 | MRd_inf | 0 | 79.3049 |  | 79.3049 | 79.3049 |  | inf | 158.442 | 74.0167 | 117.2713 | MRd_inf | 79.3049 | 79.3049 |  | 28.3232 | 28.3232 |  | inf | 39.6518 | 111.0251 | 245.7878 | MRd_inf | 79.3049 | 28.3232 |  | 79.3049 | 28.3232 |  | inf | 87.234 | 68.7298 | 118.3909 | MRd_inf | 28.3232 | 79.3049 |  | 79.3049 | 42.4848 |  | inf | 87.234 | 87.234 | 158.5523 | MRd_inf | 79.3049 | 79.3049 |  | 79.3049 | 28.3232 |  | inf | 97.6426 | 111.0251 | 154.2198
sup | 0.42424 | 5 | MRd_sup | -42.4848 | -42.4848 | 70.808 | -158.6099 | -158.6099 | 237.9148 | sup | 150.6812 | 44.8456 |  | MRd_sup | -42.4848 | 0 | 42.4848 | -158.6099 | -180.9144 | 277.5673 | sup | 175.7948 | 26.9074 |  | MRd_sup | 0 | -158.6099 | 158.6099 | -180.9144 | -180.9144 | 339.5243 | sup | 215.0347 | 100.4541 |  | MRd_sup | -158.6099 | -158.6099 | 237.9148 | -42.4848 | -56.6464 | 84.9696 | sup | 53.8147 | 150.6812 |  | MRd_sup | -118.9574 | -56.6464 | 147.2806 | -158.6099 | -56.6464 | 186.9331 | sup | 118.3924 | 93.2788 |  | MRd_sup | -42.4848 | -158.6099 | 186.9331 | -158.6099 | -56.6464 | 186.9331 | sup | 118.3924 | 118.3924 |  | MRd_sup | -158.6099 | -118.9574 | 237.9148 | -180.9144 | -42.4848 | 209.2376 | sup | 132.5187 | 150.6812
inf | 0.57576 |  | MRd_inf | 28.3232 | 28.3232 |  | 79.3049 | 79.3049 |  | inf | 225.8728 | 42.9467 | Ger. Res. | MRd_inf | 28.3232 | 0 |  | 79.3049 | 118.9574 |  | inf | 239.1595 | 28.6311 | Ger. Res. | MRd_inf | 0 | 79.3049 |  | 158.6099 | 158.6099 |  | inf | 289.3534 | 107.7694 | Ger. Res. | MRd_inf | 79.3049 | 79.3049 |  | 28.3232 | 28.3232 |  | inf | 42.9467 | 178.6315 | Ger. Res. | MRd_inf | 79.3049 | 28.3232 |  | 118.9574 | 28.3232 |  | inf | 145.7057 | 108.7983 | Ger. Res. | MRd_inf | 28.3232 | 79.3049 |  | 79.3049 | 28.3232 |  | inf | 108.7983 | 145.7057 | Ger. Res. | MRd_inf | 79.3049 | 79.3049 |  | 79.3049 | 28.3232 |  | inf | 158.9923 | 141.7241 | Ger. Res.
sup | 0.45949 | 4 | MRd_sup | -56.6464 | -56.6464 | 84.9696 | -213.2205 | -259.9538 | 446.8869 | sup | 265.7027 | 50.5198 | 0 | MRd_sup | -56.6464 | 0 | 56.6464 | -259.9538 | -259.9538 | 473.1743 | sup | 281.3323 | 33.6799 | 0 | MRd_sup | 0 | -213.2205 | 213.2205 | -286.2413 | -286.2413 | 572.4825 | sup | 340.3773 | 126.7732 | 0 | MRd_sup | -213.2205 | -213.2205 | 353.4203 | -56.6464 | -56.6464 | 84.9696 | sup | 50.5198 | 210.1309 | 0 | MRd_sup | -186.9331 | -56.6464 | 215.2563 | -259.9538 | -64.6123 | 288.277 | sup | 171.399 | 127.9836 | 0 | MRd_sup | -56.6464 | -259.9538 | 288.277 | -186.9331 | -56.6464 | 215.2563 | sup | 127.9836 | 171.399 | 0 | MRd_sup | -186.9331 | -186.9331 | 280.3996 | -286.2413 | -56.6464 | 314.5645 | sup | 187.0286 | 166.7154 | 0
inf | 0.54051 |  | MRd_inf | 28.3232 | 28.3232 |  | 186.9331 | 186.9331 |  | inf | 275.5701 | 45.037 | 0 | MRd_inf | 28.3232 | 0 |  | 186.9331 | 213.2205 |  | inf | 278.6664 | 30.0247 | 0 | MRd_inf | 0 | 93.4665 |  | 286.2413 | 259.9538 |  | inf | 359.17 | 113.0147 | 0 | MRd_inf | 93.4665 | 140.1998 |  | 28.3232 | 28.3232 |  | inf | 45.037 | 236.8664 | 0 | MRd_inf | 93.4665 | 28.3232 |  | 213.2205 | 28.3232 |  | inf | 172.0319 | 114.0937 | 0 | MRd_inf | 28.3232 | 93.4665 |  | 93.4665 | 28.3232 |  | inf | 128.027 | 152.7974 | 0 | MRd_inf | 93.4665 | 93.4665 |  | 186.9331 | 28.3232 |  | inf | 194.5973 | 148.6221 | 0
sup | 0.48185 | 3 | MRd_sup | -56.6464 | -56.6464 | 84.9696 | -259.9538 | -286.2413 | 519.9076 | sup | 296.3283 | 48.4295 |  | MRd_sup | -56.6464 | 0 | 56.6464 | -259.9538 | -312.5287 | 525.7493 | sup | 299.6578 | 32.2864 |  | MRd_sup | 0 | -213.2205 | 213.2205 | -365.1036 | -338.8162 | 677.6324 | sup | 386.2256 | 121.5279 |  | MRd_sup | -259.9538 | -259.9538 | 446.8869 | -56.6464 | -56.6464 | 84.9696 | sup | 48.4295 | 254.7091 |  | MRd_sup | -186.9331 | -56.6464 | 215.2563 | -286.2413 | -64.6123 | 324.5661 | sup | 184.9908 | 122.6882 |  | MRd_sup | -56.6464 | -259.9538 | 288.277 | -213.2205 | -64.6123 | 241.5437 | sup | 137.6711 | 164.3073 |  | MRd_sup | -186.9331 | -186.9331 | 280.3996 | -338.8162 | -56.6464 | 367.1394 | sup | 209.256 | 159.8175
inf | 0.51815 |  | MRd_inf | 28.3232 | 28.3232 |  | 213.2205 | 259.9538 |  | inf | 285.9492 | 46.7333 |  | MRd_inf | 28.3232 | 0 |  | 213.2205 | 259.9538 |  | inf | 289.1621 | 31.1555 |  | MRd_inf | 0 | 93.4665 |  | 338.8162 | 312.5287 |  | inf | 358.2397 | 117.2713 |  | MRd_inf | 140.1998 | 186.9331 |  | 28.3232 | 28.3232 |  | inf | 46.7333 | 245.7878 |  | MRd_inf | 140.1998 | 28.3232 |  | 259.9538 | 28.3232 |  | inf | 174.1301 | 118.3909 |  | MRd_inf | 28.3232 | 93.4665 |  | 140.1998 | 28.3232 |  | inf | 132.849 | 158.5523 |  | MRd_inf | 93.4665 | 93.4665 |  | 259.9538 | 28.3232 |  | inf | 187.4686 | 154.2198
sup | 0.5 | 2 | MRd_sup | -56.6464 | -56.6464 | 84.9696 | -259.9538 | -286.2413 | 519.9076 | sup | 285.9492 | 46.7333 |  | MRd_sup | -56.6464 | 0 | 56.6464 | -259.9538 | -338.8162 | 525.7493 | sup | 289.1621 | 31.1555 |  | MRd_sup | 0 | -213.2205 | 213.2205 | -338.8162 | -312.5287 | 651.3449 | sup | 358.2397 | 117.2713 |  | MRd_sup | -259.9538 | -213.2205 | 446.8869 | -56.6464 | -56.6464 | 84.9696 | sup | 46.7333 | 245.7878 |  | MRd_sup | -186.9331 | -56.6464 | 215.2563 | -259.9538 | -56.6464 | 316.6002 | sup | 174.1301 | 118.3909 |  | MRd_sup | -56.6464 | -259.9538 | 288.277 | -213.2205 | -56.6464 | 241.5437 | sup | 132.849 | 158.5523 |  | MRd_sup | -186.9331 | -186.9331 | 280.3996 | -312.5287 | -56.6464 | 340.8519 | sup | 187.4686 | 154.2198
inf | 0.5 |  | MRd_inf | 28.3232 | 28.3232 |  | 186.9331 | 259.9538 |  | inf |  |  |  | MRd_inf | 28.3232 | 0 |  | 186.9331 | 259.9538 |  | inf |  |  |  | MRd_inf | 0 | 93.4665 |  | 338.8162 | 286.2413 |  | inf |  |  |  | MRd_inf | 93.4665 | 186.9331 |  | 28.3232 | 28.3232 |  | inf |  |  |  | MRd_inf | 93.4665 | 28.3232 |  | 259.9538 | 28.3232 |  | inf |  |  |  | MRd_inf | 28.3232 | 93.4665 |  | 140.1998 | 28.3232 |  | inf |  |  |  | MRd_inf | 93.4665 | 93.4665 |  | 259.9538 | 28.3232 |  | inf
|  |  |  | 15_X |  |  | 15_Y | [7 empty] | 16_X |  |  | 16_Y | [7 empty] | 17_X |  |  | 17_Y | [7 empty] | 18_X |  |  | 18_Y | [7 empty] | 19_X |  |  | 19_Y | [7 empty] | 20_X |  |  | 20_Y | [7 empty] | 21_X |  |  | 21_Y
| rip |  |  | sx | dx | ΣM | sx | dx | ΣM |  | M_x | M_y | Ger. Res. |  | sx | dx | ΣM | sx | dx | ΣM |  | M_x | M_y | Ger. Res. |  | sx | dx | ΣM | sx | dx | ΣM |  | M_x | M_y | Ger. Res. |  | sx | dx | ΣM | sx | dx | ΣM |  | M_x | M_y | Ger. Res. |  | sx | dx | ΣM | sx | dx | ΣM |  | M_x | M_y | Ger. Res. |  | sx | dx | ΣM | sx | dx | ΣM |  | M_x | M_y | Ger. Res. |  | sx | dx | ΣM | sx | dx | ΣM |  | M_x | M_y | Ger. Res.
sup | 0.34902 | 6 | MRd_sup | -118.9574 | 0 | 118.9574 | -118.9574 | -118.9574 | 198.2623 | sup |  |  | 314.8654 | MRd_sup | 0 | -118.9574 | 118.9574 | -118.9574 | 0 | 118.9574 | sup |  |  | 200.807 | MRd_sup | -118.9574 | -118.9574 | 198.2623 | -42.4848 | 0 | 42.4848 | sup |  |  | 31.1555 | MRd_sup | -118.9574 | -118.9574 | 198.2623 | -56.6464 | 0 | 56.6464 | sup |  |  | 43.3256 | MRd_sup | -118.9574 | -158.6099 | 237.9148 | -56.6464 | 0 | 56.6464 | sup |  |  | 35.5368 | MRd_sup | -158.6099 | -118.9574 | 237.9148 | -42.4848 | 0 | 42.4848 | sup |  |  | 31.1555 | MRd_sup | 0 | -118.9574 | 118.9574 | -118.9574 | 0 | 118.9574 | sup |  |  | 157.4327
inf | 0.65098 |  | MRd_inf | 79.3049 | 0 |  | 79.3049 | 79.3049 |  | inf | 139.9379 | 74.0167 | 102.8132 | MRd_inf | 0 | 79.3049 |  | 79.3049 | 0 |  | inf | 102.9295 | 74.0167 | 117.2713 | MRd_inf | 79.3049 | 79.3049 |  | 28.3232 | 0 |  | inf | 26.4345 | 139.9379 | 285.9492 | MRd_inf | 79.3049 | 79.3049 |  | 28.3232 | 0 |  | inf | 30.1519 | 129.5293 | 300.4073 | MRd_inf | 79.3049 | 79.3049 |  | 28.3232 | 0 |  | inf | 30.1519 | 139.9379 | 314.8654 | MRd_inf | 79.3049 | 79.3049 |  | 28.3232 | 0 |  | inf | 26.4345 | 121.4337 | 234.5426 | MRd_inf | 0 | 79.3049 |  | 79.3049 | 0 |  | inf | 74.0167 | 74.0167 | 102.8132
sup | 0.42424 | 5 | MRd_sup | -158.6099 | 0 | 158.6099 | -180.9144 | -158.6099 | 299.8718 | sup | 189.9211 | 100.4541 |  | MRd_sup | 0 | -158.6099 | 158.6099 | -220.5669 | 0 | 220.5669 | sup | 139.694 | 100.4541 |  | MRd_sup | -180.9144 | -158.6099 | 299.8718 | -56.6464 | 0 | 56.6464 | sup | 35.8765 | 189.9211 |  | MRd_sup | -158.6099 | -158.6099 | 277.5673 | -64.6123 | 0 | 64.6123 | sup | 40.9216 | 175.7948 |  | MRd_sup | -158.6099 | -180.9144 | 299.8718 | -64.6123 | 0 | 64.6123 | sup | 40.9216 | 189.9211 |  | MRd_sup | -180.9144 | -158.6099 | 260.2193 | -56.6464 | 0 | 56.6464 | sup | 35.8765 | 164.8076 |  | MRd_sup | 0 | -158.6099 | 158.6099 | -158.6099 | 0 | 158.6099 | sup | 100.4541 | 100.4541
inf | 0.57576 |  | MRd_inf | 79.3049 | 0 |  | 118.9574 | 118.9574 |  | inf | 225.8728 | 94.4828 | Ger. Res. | MRd_inf | 0 | 79.3049 |  | 158.6099 | 0 |  | inf | 171.25 | 107.7694 | Ger. Res. | MRd_inf | 79.3049 | 118.9574 |  | 28.3232 | 0 |  | inf | 28.6311 | 239.1595 | Ger. Res. | MRd_inf | 79.3049 | 118.9574 |  | 28.3232 | 0 |  | inf | 39.8152 | 225.8728 | Ger. Res. | MRd_inf | 118.9574 | 79.3049 |  | 28.3232 | 0 |  | inf | 32.6574 | 205.2047 | Ger. Res. | MRd_inf | 79.3049 | 79.3049 |  | 28.3232 | 0 |  | inf | 28.6311 | 191.9181 | Ger. Res. | MRd_inf | 0 | 79.3049 |  | 118.9574 | 0 |  | inf | 131.3901 | 94.4828 | Ger. Res.
sup | 0.45949 | 4 | MRd_sup | -186.9331 | 0 | 186.9331 | -259.9538 | -259.9538 | 446.8869 | sup | 265.7027 | 111.1436 | 0 | MRd_sup | 0 | -213.2205 | 213.2205 | -338.8162 | 0 | 338.8162 | sup | 201.4478 | 126.7732 | 0 | MRd_sup | -259.9538 | -259.9538 | 473.1743 | -56.6464 | 0 | 56.6464 | sup | 33.6799 | 281.3323 | 0 | MRd_sup | -312.5287 | -186.9331 | 446.8869 | -78.7739 | 0 | 78.7739 | sup | 46.8361 | 265.7027 | 0 | MRd_sup | -186.9331 | -312.5287 | 405.9953 | -64.6123 | 0 | 64.6123 | sup | 38.4161 | 241.39 | 0 | MRd_sup | -286.2413 | -213.2205 | 379.7078 | -56.6464 | 0 | 56.6464 | sup | 33.6799 | 225.7605 | 0 | MRd_sup | 0 | -186.9331 | 186.9331 | -259.9538 | 0 | 259.9538 | sup | 154.5591 | 111.1436 | 0
inf | 0.54051 |  | MRd_inf | 93.4665 | 0 |  | 186.9331 | 186.9331 |  | inf | 303.4367 | 99.0814 | 0 | MRd_inf | 0 | 93.4665 |  | 259.9538 | 0 |  | inf | 193.5183 | 113.0147 | 0 | MRd_inf | 93.4665 | 213.2205 |  | 28.3232 | 0 |  | inf | 30.0247 | 275.5701 | 0 | MRd_inf | 259.9538 | 93.4665 |  | 28.3232 | 0 |  | inf | 41.753 | 289.5034 | 0 | MRd_inf | 93.4665 | 140.1998 |  | 28.3232 | 0 |  | inf | 34.2469 | 289.5034 | 0 | MRd_inf | 140.1998 | 93.4665 |  | 28.3232 | 0 |  | inf | 30.0247 | 226.0294 | 0 | MRd_inf | 0 | 93.4665 |  | 213.2205 | 0 |  | inf | 165.6517 | 113.0147 | 0
sup | 0.48185 | 3 | MRd_sup | -186.9331 | 0 | 186.9331 | -312.5287 | -286.2413 | 572.4825 | sup | 326.294 | 106.545 |  | MRd_sup | 0 | -213.2205 | 213.2205 | -365.1036 | 0 | 365.1036 | sup | 208.0957 | 121.5279 |  | MRd_sup | -259.9538 | -286.2413 | 519.9076 | -56.6464 | 0 | 56.6464 | sup | 32.2864 | 296.3283 |  | MRd_sup | -286.2413 | -286.2413 | 546.1951 | -78.7739 | 0 | 78.7739 | sup | 44.8982 | 311.3111 |  | MRd_sup | -286.2413 | -286.2413 | 546.1951 | -64.6123 | 0 | 64.6123 | sup | 36.8266 | 311.3111 |  | MRd_sup | -286.2413 | -259.9538 | 426.4411 | -56.6464 | 0 | 56.6464 | sup | 32.2864 | 243.0558 |  | MRd_sup | 0 | -213.2205 | 213.2205 | -312.5287 | 0 | 312.5287 | sup | 178.1299 | 121.5279
inf | 0.51815 |  | MRd_inf | 93.4665 | 0 |  | 259.9538 | 259.9538 |  | inf | 314.8654 | 102.8132 |  | MRd_inf | 0 | 140.1998 |  | 312.5287 | 0 |  | inf | 200.807 | 117.2713 |  | MRd_inf | 93.4665 | 259.9538 |  | 28.3232 | 0 |  | inf | 31.1555 | 285.9492 |  | MRd_inf | 213.2205 | 259.9538 |  | 28.3232 | 0 |  | inf | 43.3256 | 300.4073 |  | MRd_inf | 259.9538 | 140.1998 |  | 28.3232 | 0 |  | inf | 35.5368 | 314.8654 |  | MRd_inf | 140.1998 | 140.1998 |  | 28.3232 | 0 |  | inf | 31.1555 | 234.5426 |  | MRd_inf | 0 | 140.1998 |  | 259.9538 | 0 |  | inf | 157.4327 | 102.8132
sup | 0.5 | 2 | MRd_sup | -186.9331 | 0 | 186.9331 | -312.5287 | -286.2413 | 572.4825 | sup | 314.8654 | 102.8132 |  | MRd_sup | 0 | -213.2205 | 213.2205 | -365.1036 | 0 | 365.1036 | sup | 200.807 | 117.2713 |  | MRd_sup | -259.9538 | -286.2413 | 519.9076 | -56.6464 | 0 | 56.6464 | sup | 31.1555 | 285.9492 |  | MRd_sup | -286.2413 | -286.2413 | 546.1951 | -78.7739 | 0 | 78.7739 | sup | 43.3256 | 300.4073 |  | MRd_sup | -312.5287 | -286.2413 | 572.4825 | -64.6123 | 0 | 64.6123 | sup | 35.5368 | 314.8654 |  | MRd_sup | -286.2413 | -259.9538 | 426.4411 | -56.6464 | 0 | 56.6464 | sup | 31.1555 | 234.5426 |  | MRd_sup | 0 | -186.9331 | 186.9331 | -286.2413 | 0 | 286.2413 | sup | 157.4327 | 102.8132
inf | 0.5 |  | MRd_inf | 93.4665 | 0 |  | 259.9538 | 259.9538 |  | inf |  |  |  | MRd_inf | 0 | 93.4665 |  | 312.5287 | 0 |  | inf |  |  |  | MRd_inf | 93.4665 | 259.9538 |  | 28.3232 | 0 |  | inf |  |  |  | MRd_inf | 213.2205 | 259.9538 |  | 28.3232 | 0 |  | inf |  |  |  | MRd_inf | 286.2413 | 140.1998 |  | 28.3232 | 0 |  | inf |  |  |  | MRd_inf | 140.1998 | 140.1998 |  | 28.3232 | 0 |  | inf |  |  |  | MRd_inf | 0 | 140.1998 |  | 259.9538 | 0 |  | inf
taglio al piano
653.4524
1218.7778
1654.1031
1945.7836
2092.3556
Note on A44: Windows User: vedi foglio signorello progetto…caratt.soll

## Prima progettazione pil
in generale i valori con questo colore possono essere modificati
orientmento pilastro | 60 |  | 9 |  |  | <----- INDICARE IL PILASTRO DA STUDIARE
30 | [5 empty] | Telaio | Pilastro |  | Piano |  | qmax | qmin | Fx | Fy | M(Fx) | M(Fy) | SISMA X | SISMA Y | SISMA X+0,3 SISMA Y | SISMA Y+0,3 SISMA X | qmin + sisma prev x | qmin - sisma prev x | qmin + sisma prev y | qmin - sisma prev y | Asse | [7 empty] | Filo | [7 empty] | SISMA X | SISMA Y | SISMA X+0,3 SISMA Y | SISMA Y+0,3 SISMA X | qmin + sisma prev x | qmin - sisma prev x | qmin + sisma prev y | qmin - sisma prev y |  | qmax | qmin + sisma prev x | qmin - sisma prev x | qmin + sisma prev y | qmin - sisma prev y | Ger. Res. | qmax | qmin + sisma prev x | qmin - sisma prev x | qmin + sisma prev y | qmin - sisma prev y
[6 empty] | 2 | 9 |  | 6 | M_testa_y | 20.169 | 12.493 | 14.089 | -0.968 | 0.292 | 0.496 | 14.381 | -1.464 | 14.8202 | -5.7783 | 27.3132 | -2.3272 | 6.7147 | 18.2713 | asse_testa | M_testa_x | 1.57 | 0.637 | 16.156 | 111.474 | 4.405 | 8.234 | filo_testa | M_testa_x | 1.5946 | 0.719 | 13.6437 | 94.1682 | 3.8445 | 7.035 | 17.4883 | 101.2032 | 47.8492 | 106.4497 | 48.5682 | -47.1302 | 107.1687 | -105.7307 | M_testa_x | 1.5946 | 48.5682 | -47.1302 | 107.1687 | -105.7307 | 0 | 1.5946 | 48.5682 | 47.1302 | 107.1687 | 105.7307 | Mc,max_x | 183.6432 | Mc_x | 78.0851 | 52.6551 | 49.4488 | 49.0083 | 53.0896 | As_x | 0 | 0 | 0 | 2.8583 | 2.5871 | 2.8583 |  |  |  | diametri | [8 empty] | Ms,max_x | 127.8477 | MRd_x | 203.3585 | 181.2783 | 178.5391 | 178.1635 | 181.6503 | armatura
Trave sup | 60 | cm | x | y | c | 2 | 9 |  | 6 | M_piede_y | -15.14 | -9.384 | -7.575 | 0.547 | -0.041 | -0.211 | -7.616 | 0.758 | -7.8434 | 3.0428 | -17.2274 | -1.5406 | -6.3412 | -12.4268 |  | M_testa_y | 20.169 | 12.493 | 14.089 | -0.968 | 0.292 | 0.496 |  | M_testa_y | 16.9591 | 10.5042 | 12.1195 | -0.83027 | 0.26173 | 0.43173 | 12.3813 | -1.262 | 12.7599 | -4.9764 | 23.2641 | -2.2557 | 5.5278 | 15.4806 | M_testa_y | 16.9591 | 23.2641 | -2.2557 | 5.5278 | 15.4806 | 0 | 16.9591 | 23.2641 | 2.2557 | 5.5278 | 15.4806 | Mc,max_y | 91.8216 | Mc_y | 39.0425 | 26.3276 | 24.7244 | 24.5041 | 26.5448 | As_y | 0 | 0 | 0 | 0 | 0 | 0 |  |  |  | 20 |  | 16 | 20 | armatura |  |  |  |  | Ms,max_y | 54.0894 | MRd_y | 95.2588 | 84.9158 | 83.6327 | 83.4567 | 85.09 |  | 20 | 16
Trave inf | 60 | cm | 30 | 60 | 4 | 2 | 9 |  | 6 | V | 10.7 | 6.629 | 6.396 | -0.456 | 0.101 | 0.214 | 6.497 | -0.67 | 6.698 | -2.6191 | 13.327 | -0.069 | 4.0099 | 9.2481 |  | N | -296.087 | -184.019 | -4.239 | 6.52 | 0.033 | 0.204 |  | N | -296.087 | -184.019 | -4.239 | 6.52 | 0.033 | 0.204 | -4.272 | 6.724 | -6.2892 | 8.0056 | -190.3082 | -177.7298 | -176.0134 | -192.0246 | N | -296.087 | -190.3082 | -177.7298 | -176.0134 | -192.0246 |  | -296.087 | -190.3082 | -177.7298 | -176.0134 | -192.0246 | Nc,max | 2550.6 | [13 empty] | As_x | 3.7834 | CORTO | 2 | + | 0 | 0 | 2 | 20 | 0 | 16 | 6.2832 | Ns,max | 491.7221 | VERIFICA | 0.075813 | 0.28208 | 0.14006 | 0.48357 | 0.52167 |  | 20 | 16
filo sup | 30 | cm |  |  |  | 2 | 9 |  | 6 | N_x_ | -28.067 | -17.366 | -5.126 | 0.352 | -0.106 | -0.18 | -5.232 | 0.532 | -5.3916 | 2.1016 | -22.7576 | -11.9744 | -15.2644 | -19.4676 | [51 empty] | As_y | 0 | LUNGO | 2 | + | -3 | -2 | 2 | 20 | 0 | 16 | 6.2832 | m | 1.7217
filo inf | 30 | cm |  |  |  | 10 | 9 |  | 6 | M_testa_x | 1.57 | 0.637 | 16.156 | 111.474 | 4.405 | 8.234 | 20.561 | 119.708 | 56.4734 | 125.8763 | 57.1104 | -55.8364 | 126.5133 | -125.2393 | asse_piede | M_piede_x | 1.841 | 1.539 | -11.479 | -78.89 | -1.76 | -4.955 | filo_piede | M_piede_x | 1.8164 | 1.457 | -8.9667 | -61.5842 | -1.1995 | -3.756 | -10.1663 | -65.3402 | -29.7683 | -68.3901 | -28.3113 | 31.2253 | -66.9331 | 69.8471 | M_piede_x | 1.8164 | -28.3113 | 31.2253 | -66.9331 | 69.8471 | 129.5293 | 1.8164 | 38.8588 | 129.5293 | 66.9331 | 69.8471 | Mc,max_x | 183.6432 | Mc_x | 81.647 | 55.7154 | 52.5466 | 52.1111 | 56.1448 | As_x | 0 | 0 | 3.7834 | 0.72844 | 0.67341 | 3.7834 | [12 empty] | Ms,max_x | 127.8477 | MRd_x | 206.5071 | 183.9015 | 181.1854 | 180.8129 | 184.2703
H | 330 | cm |  |  |  | 10 | 9 |  | 6 | M_piede_x | 1.841 | 1.539 | -11.479 | -78.89 | -1.76 | -4.955 | -13.239 | -83.845 | -38.3925 | -87.8167 | -36.8535 | 39.9315 | -86.2777 | 89.3557 |  | M_piede_y | -15.14 | -9.384 | -7.575 | 0.547 | -0.041 | -0.211 |  | M_piede_y | -11.9301 | -7.3952 | -5.6055 | 0.40927 | -0.010727 | -0.14673 | -5.6163 | 0.556 | -5.7831 | 2.2409 | -13.1783 | -1.6121 | -5.1543 | -9.6361 | M_piede_y | -11.9301 | -13.1783 | -1.6121 | -5.1543 | -9.6361 | 19.8259 | -11.9301 | 19.8259 | 19.8259 | 5.9478 | 9.6361 | Mc,max_y | 91.8216 | Mc_y | 40.8235 | 27.8577 | 26.2733 | 26.0556 | 28.0724 | As_y | 0 | 0 | 0 | 0 | 0 | 0 | [12 empty] | Ms,max_y | 54.0894 | MRd_y | 96.7337 | 86.1446 | 84.8723 | 84.6978 | 86.3173
H*pil | 330 | cm |  |  |  | 10 | 9 |  | 6 | V | -0.082 | -0.274 | 8.362 | 57.472 | 1.868 | 3.997 | 10.23 | 61.469 | 28.6707 | 64.538 | 28.3967 | -28.9447 | 64.264 | -64.812 |  | N | -296.087 | -184.019 | -4.239 | 6.52 | 0.033 | 0.204 |  | N | -311.882 | -196.169 | -4.239 | 6.52 | 0.033 | 0.204 | -4.272 | 6.724 | -6.2892 | 8.0056 | -202.4582 | -189.8798 | -188.1634 | -204.1746 | N | -311.882 | -202.4582 | -189.8798 | -188.1634 | -204.1746 |  | -311.882 | -202.4582 | -189.8798 | -188.1634 | -204.1746 | Nc,max | 2550.6 | [25 empty] | Ns,max | 491.7221 | VERIFICA | 0.044136 | 0.20754 | 0.71736 | 0.24383 | 0.27067
[6 empty] | 10 | 9 |  | 6 | N_y_ | -268.02 | -166.653 | 0.887 | 6.168 | 0.139 | 0.384 | 1.026 | 6.552 | 2.9916 | 6.8598 | -163.6614 | -169.6446 | -159.7932 | -173.5128 | [63 empty] | m | 1.7217
[6 empty] | 2 | 9 |  | 5 | M_testa_y | 12.583 | 7.794 | 17.566 | -0.988 | 0.536 | 0.62 | 18.102 | -1.608 | 18.5844 | -7.0386 | 26.3784 | -10.7904 | 0.7554 | 14.8326 | asse_testa | M_testa_x | -0.334 | -0.543 | 24.147 | 178.343 | 12.81 | 16.02 | filo_testa | M_testa_x | -0.032746 | -0.29718 | 19.874 | 146.8334 | 10.7684 | 13.3443 | 30.6424 | 160.1777 | 78.6957 | 169.3704 | 78.3985 | -78.9929 | 169.0732 | -169.6676 | M_testa_x | -0.032746 | 78.3985 | -78.9929 | 169.0732 | -169.6676 | 175.7948 | -0.032746 | 78.3985 | 78.9929 | 175.7948 | 175.7948 | Mc,max_x | 249.9588 | Mc_x | 170.3613 | 122.3641 | 112.9926 | 110.7393 | 124.5209 | As_x | 0 | 0 | 0 | 2.6815 | 2.1135 | 2.6815 |  |  |  | diametri | [8 empty] | Ms,max_x | 152.4338 | MRd_x | 314.4193 | 269.3986 | 260.8818 | 258.8449 | 271.3696 | armatura
Trave sup | 60 | cm | x | y | c | 2 | 9 |  | 5 | M_piede_y | -13.277 | -8.229 | -11.313 | 0.736 | -0.115 | -0.239 | -11.428 | 0.975 | -11.7205 | 4.4034 | -19.9495 | 3.4915 | -3.8256 | -12.6324 |  | M_testa_y | 12.583 | 7.794 | 17.566 | -0.988 | 0.536 | 0.62 |  | M_testa_y | 10.2672 | 6.3591 | 14.9798 | -0.83361 | 0.4777 | 0.54307 | 15.4575 | -1.3767 | 15.8705 | -6.0139 | 22.2296 | -9.5114 | 0.34516 | 12.373 | M_testa_y | 10.2672 | 22.2296 | -9.5114 | 0.34516 | 12.373 | 26.9074 | 10.2672 | 26.9074 | 26.9074 | 8.0722 | 12.373 | Mc,max_y | 107.1252 | Mc_y | 73.012 | 52.4417 | 48.4254 | 47.4597 | 53.3661 | As_y | 0 | 0 | 0 | 0 | 0 | 0 |  |  |  | 20 |  | 16 | 20 | armatura |  |  |  |  | Ms,max_y | 54.0894 | MRd_y | 125.969 | 107.9319 | 104.5197 | 103.7037 | 108.7215 |  | 20 | 16
Trave inf | 70 | cm | 30 | 70 | 4 | 2 | 9 |  | 5 | V | 7.836 | 4.856 | 8.54 | -0.517 | 0.197 | 0.26 | 8.737 | -0.777 | 8.9701 | -3.3981 | 13.8261 | -4.1141 | 1.4579 | 8.2541 |  | N | -606.521 | -377.281 | -10.616 | 22.502 | 0.687 | 1.175 |  | N | -622.316 | -389.431 | -10.616 | 22.502 | 0.687 | 1.175 | -11.303 | 23.677 | -18.4061 | 27.0679 | -407.8371 | -371.0249 | -362.3631 | -416.4989 | N | -622.316 | -407.8371 | -371.0249 | -362.3631 | -416.4989 |  | -622.316 | -407.8371 | -371.0249 | -362.3631 | -416.4989 | Nc,max | 2975.7 | [13 empty] | As_x | 5.0529 | CORTO | 2 | + | 0 | 0 | 2 | 20 | 0 | 16 | 6.2832 | Ns,max | 491.7221 | VERIFICA | 0.02327 | 0.28146 | 0.29724 | 0.58141 | 0.55979 |  | 20 | 16
filo sup | 30 | cm |  |  |  | 2 | 9 |  | 5 | N_x_ | -61.547 | -38.096 | -13.686 | 0.908 | -0.322 | -0.49 | -14.008 | 1.398 | -14.4274 | 5.6004 | -52.5234 | -23.6686 | -32.4956 | -43.6964 | [51 empty] | As_y | 0 | LUNGO | 2 | + | -3 | -2 | 2 | 20 | 0 | 16 | 6.2832 | m | 1.7516
filo inf | 35 | cm |  |  |  | 10 | 9 |  | 5 | M_testa_x | -0.334 | -0.543 | 24.147 | 178.343 | 12.81 | 16.02 | 36.957 | 194.363 | 95.2659 | 205.4501 | 94.7229 | -95.8089 | 204.9071 | -205.9931 | asse_piede | M_piede_x | 3.03 | 2.202 | -23.568 | -173.514 | -9.988 | -13.859 | filo_piede | M_piede_x | 2.6785 | 1.9152 | -18.5829 | -136.7528 | -7.6061 | -10.7373 | -26.189 | -147.4901 | -70.436 | -155.3468 | -68.5208 | 72.3512 | -153.4316 | 157.262 | M_piede_x | 2.6785 | -68.5208 | 72.3512 | -153.4316 | 157.262 | 239.1595 | 2.6785 | 71.7478 | 239.1595 | 153.4316 | 157.262 | Mc,max_x | 249.9588 | Mc_x | 173.8934 | 125.8194 | 116.5734 | 114.3496 | 127.9466 | As_x | 0 | 0 | 5.0529 | 1.6109 | 1.2084 | 5.0529 | [12 empty] | Ms,max_x | 152.4338 | MRd_x | 317.8478 | 272.5582 | 264.1272 | 262.1104 | 274.5088
H | 330 | cm |  |  |  | 10 | 9 |  | 5 | M_piede_x | 3.03 | 2.202 | -23.568 | -173.514 | -9.988 | -13.859 | -33.556 | -187.373 | -89.7679 | -197.4398 | -87.5659 | 91.9699 | -195.2378 | 199.6418 |  | M_piede_y | -13.277 | -8.229 | -11.313 | 0.736 | -0.115 | -0.239 |  | M_piede_y | -10.5752 | -6.555 | -8.2958 | 0.55588 | -0.046985 | -0.14925 | -8.3428 | 0.70513 | -8.5543 | 3.208 | -15.1093 | 1.9994 | -3.347 | -9.7629 | M_piede_y | -10.5752 | -15.1093 | 1.9994 | -3.347 | -9.7629 | 28.6311 | -10.5752 | 28.6311 | 28.6311 | 8.5893 | 9.7629 | Mc,max_y | 107.1252 | Mc_y | 74.5257 | 53.9226 | 49.96 | 49.007 | 54.8343 | As_y | 0 | 0 | 0 | 0 | 0 | 0 | [12 empty] | Ms,max_y | 54.0894 | MRd_y | 127.3426 | 109.1977 | 105.82 | 105.012 | 109.9792
H*pil | 335 | cm |  |  |  | 10 | 9 |  | 5 | V | -1.019 | -0.832 | 14.447 | 106.396 | 6.909 | 9.054 | 21.356 | 115.45 | 55.991 | 121.8568 | 55.159 | -56.823 | 121.0248 | -122.6888 |  | N | -606.521 | -377.281 | -10.616 | 22.502 | 0.687 | 1.175 |  | N | -640.4023 | -403.3435 | -10.616 | 22.502 | 0.687 | 1.175 | -11.303 | 23.677 | -18.4061 | 27.0679 | -421.7496 | -384.9374 | -376.2756 | -430.4114 | N | -640.4023 | -421.7496 | -384.9374 | -376.2756 | -430.4114 |  | -640.4023 | -421.7496 | -384.9374 | -376.2756 | -430.4114 | Nc,max | 2975.7 | [25 empty] | Ns,max | 491.7221 | VERIFICA | 0.024705 | 0.26932 | 1.0023 | 0.47126 | 0.46006
[6 empty] | 10 | 9 |  | 5 | N_y_ | -544.974 | -339.185 | 3.07 | 21.594 | 1.009 | 1.665 | 4.079 | 23.259 | 11.0567 | 24.4827 | -328.1283 | -350.2417 | -314.7023 | -363.6677 | [63 empty] | m | 1.7516
[6 empty] | 2 | 9 |  | 4 | M_testa_y | 13.838 | 8.568 | 20.036 | -1.063 | 0.851 | 0.944 | 20.887 | -2.007 | 21.4891 | -8.2731 | 30.0571 | -12.9211 | 0.2949 | 16.8411 | asse_testa | M_testa_x | -0.576 | -0.692 | 33.625 | 241.738 | 23.181 | 26.791 | filo_testa | M_testa_x | -0.36324 | -0.49833 | 26.9505 | 192.7316 | 18.7759 | 21.609 | 45.7264 | 214.3406 | 110.0286 | 228.0585 | 109.5302 | -110.5269 | 227.5602 | -228.5569 | M_testa_x | -0.36324 | 109.5302 | -110.5269 | 227.5602 | -228.5569 | 281.3323 | -0.36324 | 109.5302 | 110.5269 | 281.3323 | 281.3323 | Mc,max_x | 249.9588 | Mc_x | 222.6392 | 173.3695 | 158.3556 | 152.7814 | 178.3088 | As_x | 0 | 0 | 0 | 5.2987 | 4.2465 | 5.2987 |  |  |  | diametri | [8 empty] | Ms,max_x | 152.4338 | MRd_x | 367.9095 | 317.338 | 302.9013 | 297.6187 | 322.1617 | armatura
Trave sup | 70 | cm | x | y | c | 2 | 9 |  | 4 | M_piede_y | -12.913 | -7.997 | -17.87 | 0.935 | -0.428 | -0.546 | -18.298 | 1.481 | -18.7423 | 6.9704 | -26.7393 | 10.7453 | -1.0266 | -14.9674 |  | M_testa_y | 13.838 | 8.568 | 20.036 | -1.063 | 0.851 | 0.944 |  | M_testa_y | 11.0008 | 6.8111 | 16.0157 | -0.85109 | 0.71535 | 0.78597 | 16.731 | -1.6371 | 17.2221 | -6.6564 | 24.0332 | -10.411 | 0.15474 | 13.4675 | M_testa_y | 11.0008 | 24.0332 | -10.411 | 0.15474 | 13.4675 | 33.6799 | 11.0008 | 33.6799 | 33.6799 | 10.104 | 13.4675 | Mc,max_y | 107.1252 | Mc_y | 95.4168 | 74.3012 | 67.8667 | 65.4778 | 76.4181 | As_y | 0 | 0 | 0 | 0 | 0 | 0 |  |  |  | 20 |  | 16 | 20 | armatura |  |  |  |  | Ms,max_y | 54.0894 | MRd_y | 147.3993 | 127.1383 | 121.3544 | 119.238 | 129.0709 |  | 20 | 16
Trave inf | 70 | cm | 30 | 70 | 4 | 2 | 9 |  | 4 | V | 8.107 | 5.02 | 11.36 | -0.602 | 0.387 | 0.451 | 11.747 | -1.053 | 12.0629 | -4.5771 | 17.0829 | -7.0429 | 0.4429 | 9.5971 |  | N | -922.247 | -574.616 | -17.149 | 53.201 | 2.779 | 3.755 |  | N | -956.1282 | -600.6785 | -17.149 | 53.201 | 2.779 | 3.755 | -19.928 | 56.956 | -37.0148 | 62.9344 | -637.6933 | -563.6637 | -537.7441 | -663.6129 | N | -956.1282 | -637.6933 | -563.6637 | -537.7441 | -663.6129 |  | -956.1282 | -637.6933 | -563.6637 | -537.7441 | -663.6129 | Nc,max | 2975.7 | [13 empty] | As_x | 5.2987 | CORTO | 2 | + | 0 | 0 | 2 | 20 | 0 | 16 | 6.2832 | Ns,max | 491.7221 | VERIFICA | 0.02042 | 0.33912 | 0.36663 | 0.94372 | 0.84976 |  | 20 | 16
filo sup | 35 | cm |  |  |  | 2 | 9 |  | 4 | N_x_ | -94.847 | -58.712 | -24.429 | 1.552 | -0.682 | -0.932 | -25.111 | 2.484 | -25.8562 | 10.0173 | -84.5682 | -32.8558 | -48.6947 | -68.7293 | [51 empty] | As_y | 0 | LUNGO | 2 | + | -3 | -2 | 2 | 20 | 0 | 16 | 6.2832 | m | 1.7516
filo inf | 35 | cm |  |  |  | 10 | 9 |  | 4 | M_testa_x | -0.576 | -0.692 | 33.625 | 241.738 | 23.181 | 26.791 | 56.806 | 268.529 | 137.3647 | 285.5708 | 136.6727 | -138.0567 | 284.8788 | -286.2628 | asse_piede | M_piede_x | 1.43 | 1.134 | -29.306 | -220.322 | -18.353 | -22.068 | filo_piede | M_piede_x | 1.2172 | 0.94033 | -22.6315 | -171.3156 | -13.9479 | -16.886 | -36.5794 | -188.2016 | -93.0399 | -199.1754 | -92.0995 | 93.9802 | -198.2351 | 200.1158 | M_piede_x | 1.2172 | -92.0995 | 93.9802 | -198.2351 | 200.1158 | 278.6664 | 1.2172 | 92.0995 | 278.6664 | 198.2351 | 200.1158 | Mc,max_x | 249.9588 | Mc_x | 224.6539 | 175.9912 | 161.2249 | 155.7375 | 180.8438 | As_x | 0 | 0 | 4.8408 | 1.7517 | 0.79437 | 4.8408 | [12 empty] | Ms,max_x | 152.4338 | MRd_x | 370.1471 | 319.8934 | 305.6361 | 300.4153 | 324.6533
H | 330 | cm |  |  |  | 10 | 9 |  | 4 | M_piede_x | 1.43 | 1.134 | -29.306 | -220.322 | -18.353 | -22.068 | -47.659 | -242.39 | -120.376 | -256.6877 | -119.242 | 121.51 | -255.5537 | 257.8217 |  | M_piede_y | -12.913 | -7.997 | -17.87 | 0.935 | -0.428 | -0.546 |  | M_piede_y | -10.0758 | -6.2401 | -13.8497 | 0.72309 | -0.29235 | -0.38797 | -14.142 | 1.1111 | -14.4753 | 5.3537 | -20.7154 | 8.2352 | -0.88644 | -11.5938 | M_piede_y | -10.0758 | -20.7154 | 8.2352 | -0.88644 | -11.5938 | 30.0247 | -10.0758 | 30.0247 | 30.0247 | 9.0074 | 11.5938 | Mc,max_y | 107.1252 | Mc_y | 96.2803 | 75.4248 | 69.0964 | 66.7446 | 77.5045 | As_y | 0 | 0 | 0 | 0 | 0 | 0 | [12 empty] | Ms,max_y | 54.0894 | MRd_y | 148.2958 | 128.1621 | 122.4501 | 120.3584 | 130.0691
H*pil | 330 | cm |  |  |  | 10 | 9 |  | 4 | V | -0.608 | -0.553 | 19.057 | 139.816 | 12.586 | 14.806 | 31.643 | 154.622 | 78.0296 | 164.1149 | 77.4766 | -78.5826 | 163.5619 | -164.6679 |  | N | -922.247 | -574.616 | -17.149 | 53.201 | 2.779 | 3.755 |  | N | -973.8732 | -614.3285 | -17.149 | 53.201 | 2.779 | 3.755 | -19.928 | 56.956 | -37.0148 | 62.9344 | -651.3433 | -577.3137 | -551.3941 | -677.2629 | N | -973.8732 | -651.3433 | -577.3137 | -551.3941 | -677.2629 |  | -973.8732 | -651.3433 | -577.3137 | -551.3941 | -677.2629 | Nc,max | 2975.7 | [25 empty] | Ns,max | 491.7221 | VERIFICA | 0.017899 | 0.26787 | 0.99202 | 0.5565 | 0.51055
[6 empty] | 10 | 9 |  | 4 | N_y_ | -827.4 | -515.904 | 7.28 | 51.649 | 3.461 | 4.687 | 10.741 | 56.336 | 27.6418 | 59.5583 | -488.2622 | -543.5458 | -456.3457 | -575.4623 | [63 empty] | m | 1.7516
[6 empty] | 2 | 9 |  | 3 | M_testa_y | 14.563 | 9.022 | 15.269 | -0.963 | 0.939 | 1.016 | 16.208 | -1.979 | 16.8017 | -6.8414 | 25.8237 | -7.7797 | 2.1806 | 15.8634 | asse_testa | M_testa_x | 1.346 | 0.497 | 44.939 | 280.141 | 32.731 | 36.206 | filo_testa | M_testa_x | 1.1268 | 0.41777 | 35.1359 | 220.9768 | 25.6335 | 28.2434 | 60.7695 | 249.2202 | 135.5355 | 267.451 | 135.9533 | -135.1177 | 267.8688 | -267.0332 | M_testa_x | 1.1268 | 135.9533 | -135.1177 | 267.8688 | -267.0332 | 299.6578 | 1.1268 | 135.9533 | 135.1177 | 299.6578 | 299.6578 | Mc,max_x | 326.4768 | Mc_x | 312.4733 | 255.9909 | 232.1868 | 221.141 | 264.9709 | As_x | 0 | 0 | 0 | 2.7869 | 1.2312 | 2.7869 |  |  |  | diametri | [8 empty] | Ms,max_x | 177.0199 | MRd_x | 484.2343 | 422.6135 | 398.7721 | 387.9484 | 431.8312 | armatura
Trave sup | 70 | cm | x | y | c | 2 | 9 |  | 3 | M_piede_y | -14.439 | -8.948 | -17.981 | 1.447 | -1.167 | -1.345 | -19.148 | 2.792 | -19.9856 | 8.5364 | -28.9336 | 11.0376 | -0.4116 | -17.4844 |  | M_testa_y | 14.563 | 9.022 | 15.269 | -0.963 | 0.939 | 1.016 |  | M_testa_y | 11.487 | 7.1161 | 11.7425 | -0.70739 | 0.71564 | 0.76559 | 12.4581 | -1.473 | 12.9 | -5.2104 | 20.0161 | -5.7839 | 1.9057 | 12.3265 | M_testa_y | 11.487 | 20.0161 | -5.7839 | 1.9057 | 12.3265 | 32.2864 | 11.487 | 32.2864 | 32.2864 | 9.6859 | 12.3265 | Mc,max_y | 122.4288 | Mc_y | 117.1775 | 95.9966 | 87.0701 | 82.9279 | 99.3641 | As_y | 0 | 0 | 0 | 0 | 0 | 0 |  |  |  | 20 |  | 16 | 20 | armatura |  |  |  |  | Ms,max_y | 54.0894 | MRd_y | 169.7651 | 148.1618 | 139.8034 | 136.0088 | 151.3934 |  |  |  | 16 | 16
Trave inf | 70 | cm | 30 | 80 | 4 | 2 | 9 |  | 3 | V | 8.789 | 5.445 | 9.952 | -0.728 | 0.638 | 0.715 | 10.59 | -1.443 | 11.0229 | -4.62 | 16.4679 | -5.5779 | 0.825 | 10.065 |  | N | -1242.682 | -774.798 | -22.669 | 92.548 | 6.543 | 8.038 |  | N | -1294.3082 | -814.5105 | -22.669 | 92.548 | 6.543 | 8.038 | -29.212 | 100.586 | -59.3878 | 109.3496 | -873.8983 | -755.1227 | -705.1609 | -923.8601 | N | -1294.3082 | -873.8983 | -755.1227 | -705.1609 | -923.8601 |  | -1294.3082 | -873.8983 | -755.1227 | -705.1609 | -923.8601 | Nc,max | 3400.8 | [13 empty] | As_x | 2.7869 | CORTO | 2 | + | 0 | 0 | 2 | 20 | 0 | 16 | 6.2832 | Ns,max | 491.7221 | VERIFICA | 0.017713 | 0.28418 | 0.30822 | 0.69786 | 0.60129
filo sup | 35 | cm |  |  |  | 2 | 9 |  | 3 | N_x_ | -128.245 | -79.388 | -35.972 | 2.242 | -1.193 | -1.515 | -37.165 | 3.757 | -38.2921 | 14.9065 | -117.6801 | -41.0959 | -64.4815 | -94.2945 | [51 empty] | As_y | 0 | LUNGO | 2 | + | -3 | -2 | 2 | 20 | 0 | 16 | 6.2832 | m | 1.7757
filo inf | 35 | cm |  |  |  | 10 | 9 |  | 3 | M_testa_x | 1.346 | 0.497 | 44.939 | 280.141 | 32.731 | 36.206 | 77.67 | 316.347 | 172.5741 | 339.648 | 173.0711 | -172.0771 | 340.145 | -339.151 | asse_piede | M_piede_x | -0.721 | -0.25 | -47.49 | -277.693 | -34.188 | -38.87 | filo_piede | M_piede_x | -0.50177 | -0.17077 | -37.6869 | -218.5288 | -27.0905 | -30.9074 | -64.7775 | -249.4362 | -139.6083 | -268.8694 | -139.7791 | 139.4375 | -269.0402 | 268.6986 | M_piede_x | -0.50177 | -139.7791 | 139.4375 | -269.0402 | 268.6986 | 289.1621 | -0.50177 | 139.7791 | 289.1621 | 269.0402 | 268.6986 | Mc,max_x | 326.4768 | Mc_x | 314.103 | 258.8605 | 235.5104 | 224.6556 | 267.6495 | As_x | 0 | 0 | 1.9043 | 1.5754 | 0.037238 | 1.9043 | [12 empty] | Ms,max_x | 177.0199 | MRd_x | 486.2382 | 425.5439 | 402.056 | 391.3778 | 434.6091
H | 330 | cm |  |  |  | 10 | 9 |  | 3 | M_piede_x | -0.721 | -0.25 | -47.49 | -277.693 | -34.188 | -38.87 | -81.678 | -316.563 | -176.6469 | -341.0664 | -176.8969 | 176.3969 | -341.3164 | 340.8164 |  | M_piede_y | -14.439 | -8.948 | -17.981 | 1.447 | -1.167 | -1.345 |  | M_piede_y | -11.363 | -7.0421 | -14.4545 | 1.1914 | -0.94364 | -1.0946 | -15.3981 | 2.286 | -16.0839 | 6.9054 | -23.126 | 9.0418 | -0.13667 | -13.9475 | M_piede_y | -11.363 | -23.126 | 9.0418 | -0.13667 | -13.9475 | 31.1555 | -11.363 | 31.1555 | 31.1555 | 9.3467 | 13.9475 | Mc,max_y | 122.4288 | Mc_y | 117.7886 | 97.0727 | 88.3164 | 84.2458 | 100.3686 | As_y | 0 | 0 | 0 | 0 | 0 | 0 | [12 empty] | Ms,max_y | 54.0894 | MRd_y | 170.4676 | 149.1891 | 140.9547 | 137.2111 | 152.3673
H*pil | 330 | cm |  |  |  | 10 | 9 |  | 3 | V | 0.626 | 0.226 | 28.004 | 168.819 | 20.279 | 22.75 | 48.283 | 191.569 | 105.7537 | 206.0539 | 105.9797 | -105.5277 | 206.2799 | -205.8279 |  | N | -1242.682 | -774.798 | -22.669 | 92.548 | 6.543 | 8.038 |  | N | -1314.5882 | -830.1105 | -22.669 | 92.548 | 6.543 | 8.038 | -29.212 | 100.586 | -59.3878 | 109.3496 | -889.4983 | -770.7227 | -720.7609 | -939.4601 | N | -1314.5882 | -889.4983 | -770.7227 | -720.7609 | -939.4601 |  | -1314.5882 | -889.4983 | -770.7227 | -720.7609 | -939.4601 | Nc,max | 3400.8 | [25 empty] | Ns,max | 491.7221 | VERIFICA | 0.017243 | 0.28369 | 0.71385 | 0.58772 | 0.51382
[6 empty] | 10 | 9 |  | 3 | N_y_ | -1114.437 | -695.41 | 13.303 | 90.306 | 7.736 | 9.553 | 21.039 | 99.859 | 50.9967 | 106.1707 | -644.4133 | -746.4067 | -589.2393 | -801.5807 | [63 empty] | m | 1.7757
[6 empty] | 2 | 9 |  | 2 | M_testa_y | 12.87 | 7.965 | 11.601 | 0.354 | 0 | -0.064 | 11.601 | 0.418 | 11.7264 | 3.8983 | 19.6914 | -3.7614 | 11.8633 | 4.0667 | asse_testa | M_testa_x | 5.848 | 3.579 | 22.441 | 227.837 | 13.634 | 13.307 | filo_testa | M_testa_x | 6.2975 | 3.8681 | 14.7784 | 158.0055 | 8.6583 | 8.2063 | 23.4367 | 166.2119 | 73.3003 | 173.2429 | 77.1684 | -69.4321 | 177.111 | -169.3748 | M_testa_x | 6.2975 | 77.1684 | -69.4321 | 177.111 | -169.3748 | 289.1621 | 6.2975 | 86.7486 | 86.7486 | 289.1621 | 289.1621 | Mc,max_x | 326.4768 | Mc_x | 326.4617 | 293.9672 | 270.0018 | 256.2799 | 303.0673 | As_x | 0 | 0 | 0 | 1.1671 | 0 | 1.1671 |  |  |  | diametri | [8 empty] | Ms,max_x | 177.0199 | MRd_x | 503.452 | 462.8091 | 437.0602 | 422.908 | 473.0991 | armatura
Trave sup | 70 | cm | x | y | c | 2 | 9 |  | 2 | M_piede_y | -9.418 | -5.84 | -41.833 | 1.721 | -1.295 | -1.363 | -43.128 | 3.084 | -44.0532 | 16.0224 | -49.8932 | 38.2132 | 10.1824 | -21.8624 |  | M_testa_y | 12.87 | 7.965 | 11.601 | 0.354 | 0 | -0.064 |  | M_testa_y | 10.5061 | 6.5008 | 5.9338 | 0.49898 | -0.13735 | -0.20177 | 6.0711 | 0.70076 | 6.2813 | 2.5221 | 12.7822 | 0.2195 | 9.0229 | 3.9787 | M_testa_y | 10.5061 | 12.7822 | 0.2195 | 9.0229 | 3.9787 | 31.1555 | 10.5061 | 31.1555 | 31.1555 | 9.3467 | 9.3467 | Mc,max_y | 122.4288 | Mc_y | 122.4231 | 110.2377 | 101.2507 | 96.105 | 113.6502 | As_y | 0 | 0 | 0 | 0 | 0 | 0 |  |  |  | 20 |  | 16 | 20 | armatura |  |  |  |  | Ms,max_y | 54.0894 | MRd_y | 176.5025 | 162.2538 | 153.2266 | 148.2651 | 165.8613 | 2 | 20 | 16 | 20 | 16
Trave inf | 70 | cm | 30 | 80 | 4 | 2 | 9 |  | 2 | V | 6.754 | 4.183 | 16.12 | -0.569 | 0.393 | 0.394 | 16.513 | -0.963 | 16.8019 | -5.9169 | 20.9849 | -12.6189 | -1.7339 | 10.0999 |  | N | -1571.586 | -980.051 | -26.909 | 136.516 | 10.383 | 12.205 |  | N | -1643.4923 | -1035.3635 | -26.909 | 136.516 | 10.383 | 12.205 | -37.292 | 148.721 | -81.9083 | 159.9086 | -1117.2718 | -953.4552 | -875.4549 | -1195.2721 | N | -1643.4923 | -1117.2718 | -953.4552 | -875.4549 | -1195.2721 |  | -1643.4923 | -1117.2718 | -953.4552 | -875.4549 | -1195.2721 | Nc,max | 3400.8 | [13 empty] | As_x | 5.1964 | CORTO | 2 | + | 0 | 0 | 2 | 20 | 0 | 16 | 6.2832 | Ns,max | 491.7221 | VERIFICA | 0.015921 | 0.16529 | 0.18011 | 0.58121 | 0.49122
filo sup | 35 | cm |  |  |  | 2 | 9 |  | 2 | N_x_ | -161.6 | -100.036 | -46.247 | 2.777 | -1.626 | -1.99 | -47.873 | 4.767 | -49.3031 | 19.1289 | -149.3391 | -50.7329 | -80.9071 | -119.1649 | [51 empty] | As_y | 0 | LUNGO | 2 | + | -3 | -2 | 2 | 20 | 0 | 16 | 6.2832 | m | 1.7757
filo inf | 35 | cm |  |  |  | 10 | 9 |  | 2 | M_testa_x | 5.848 | 3.579 | 22.441 | 227.837 | 13.634 | 13.307 | 36.075 | 241.144 | 108.4182 | 251.9665 | 111.9972 | -104.8392 | 255.5455 | -248.3875 | asse_piede | M_piede_x | 10.086 | 6.305 | -49.806 | -430.574 | -33.28 | -34.785 | filo_piede | M_piede_x | 9.6365 | 6.0159 | -42.1434 | -360.7425 | -28.3043 | -29.6843 | -70.4477 | -390.4269 | -187.5758 | -411.5612 | -181.5599 | 193.5916 | -405.5453 | 417.5771 | M_piede_x | 9.6365 | -181.5599 | 193.5916 | -405.5453 | 417.5771 | 0 | 9.6365 | 181.5599 | 193.5916 | 405.5453 | 417.5771 | Mc,max_x | 326.4768 | Mc_x | 326.3561 | 295.9065 | 272.5673 | 259.1435 | 304.7084 | As_x | 0 | 0 | 0 | 5.1964 | 4.0062 | 5.1964 | [12 empty] | Ms,max_x | 177.0199 | MRd_x | 503.2138 | 464.9714 | 439.7467 | 425.8337 | 474.9988
H | 330 | cm |  |  |  | 10 | 9 |  | 2 | M_piede_x | 10.086 | 6.305 | -49.806 | -430.574 | -33.28 | -34.785 | -83.086 | -465.359 | -222.6937 | -490.2848 | -216.3887 | 228.9987 | -483.9798 | 496.5898 |  | M_piede_y | -9.418 | -5.84 | -41.833 | 1.721 | -1.295 | -1.363 |  | M_piede_y | -7.0541 | -4.3758 | -36.1658 | 1.576 | -1.1577 | -1.2252 | -37.3234 | 2.8012 | -38.1638 | 13.9983 | -42.5396 | 33.7879 | 9.6224 | -18.3741 | M_piede_y | -7.0541 | -42.5396 | 33.7879 | 9.6224 | -18.3741 | 0 | -7.0541 | 42.5396 | 33.7879 | 9.6224 | 18.3741 | Mc,max_y | 122.4288 | Mc_y | 122.3835 | 110.9649 | 102.2127 | 97.1788 | 114.2656 | As_y | 0 | 0 | 0 | 0 | 0 | 0 | [12 empty] | Ms,max_y | 54.0894 | MRd_y | 176.419 | 163.0118 | 154.1684 | 149.2907 | 166.5273
H*pil | 330 | cm |  |  |  | 10 | 9 |  | 2 | V | -1.284 | -0.826 | 21.814 | 199.392 | 14.216 | 14.573 | 36.03 | 213.965 | 100.2195 | 224.774 | 99.3935 | -101.0455 | 223.948 | -225.6 |  | N | -1571.586 | -980.051 | -26.909 | 136.516 | 10.383 | 12.205 |  | N | -1663.7722 | -1050.9635 | -26.909 | 136.516 | 10.383 | 12.205 | -37.292 | 148.721 | -81.9083 | 159.9086 | -1132.8718 | -969.0552 | -891.0549 | -1210.8721 | N | -1663.7722 | -1132.8718 | -969.0552 | -891.0549 | -1210.8721 |  | -1663.7722 | -1132.8718 | -969.0552 | -891.0549 | -1210.8721 | Nc,max | 3400.8 | [25 empty] | Ns,max | 491.7221 | VERIFICA | 0.010646 | 0.37731 | 0.3947 | 0.94576 | 0.86091
[6 empty] | 10 | 9 |  | 2 | N_y_ | -1409.986 | -880.015 | 19.338 | 133.739 | 12.009 | 14.195 | 31.347 | 147.934 | 75.7272 | 157.3381 | -804.2878 | -955.7422 | -722.6769 | -1037.3531 | [63 empty] | m | 1.7757
[6 empty] | 2 | 9 |  | 1 | M_testa_y | 19.469 | 12.041 | -35.392 | 1.458 | -1.096 | -1.153 | -36.488 | 2.611 | -37.2713 | 13.5574 | -25.2303 | 49.3123 | 25.5984 | -1.5164
[6 empty] | 2 | 9 |  | 1 | M_piede_y | -9.283 | -5.746 | 13.797 | -0.586 | 0.436 | 0.457 | 14.233 | -1.043 | 14.5459 | -5.3129 | 8.7999 | -20.2919 | -11.0589 | -0.4331
[6 empty] | 2 | 9 |  | 1 | V | 8.215 | 5.082 | -14.042 | 0.584 | -0.438 | -0.46 | -14.48 | 1.044 | -14.7932 | 5.388 | -9.7112 | 19.8752 | 10.47 | -0.306
[6 empty] | 2 | 9 |  | 1 | N_x_ | -195.39 | -120.951 | -48.946 | 2.886 | -1.713 | -2.082 | -50.659 | 4.968 | -52.1494 | 20.1657 | -173.1004 | -68.8016 | -100.7853 | -141.1167
[6 empty] | 10 | 9 |  | 1 | M_testa_x | -94.994 | -65.031 | 38.259 | 607.302 | 17.954 | 17.637 | 56.213 | 624.939 | 243.6947 | 641.8029 | 178.6637 | -308.7257 | 576.7719 | -706.8339 | [31 empty] | ,
[6 empty] | 10 | 9 |  | 1 | M_piede_x | 136.707 | 87.419 | -77.433 | -1018.979 | -41.802 | -43.131 | -119.235 | -1062.11 | -437.868 | -1097.8805 | -350.449 | 525.287 | -1010.4615 | 1185.2995
[6 empty] | 10 | 9 |  | 1 | V | -66.2 | -43.557 | 32.987 | 464.15 | 17.073 | 17.362 | 50.06 | 481.512 | 194.5136 | 496.53 | 150.9566 | -238.0706 | 452.973 | -540.087
[6 empty] | 10 | 9 |  | 1 | N_y_ | -1522.671 | -958.742 | 28.434 | 255.207 | 17.228 | 19.318 | 45.662 | 274.525 | 128.0195 | 288.2236 | -830.7225 | -1086.7615 | -670.5184 | -1246.9656
[33 empty] | DIAMETRO | AREA
[6 empty] | CD B | 9 |  | 9_X |  |  |  | 9_Y |  |  |  |  | rip |  | M_x | M_y | [5 empty] | Peso proprio pilastro ai diversi ordini |  |  |  | fcd | 14.17 | 20 | 3.1416
[6 empty] | 1.1 |  |  | sx |  | dx | ΣM | sx |  | dx | ΣM |  |  | sup |  |  |  | 6 | B | 30 | [5 empty] | fyd | 391.3 | 16 | 2.0106
[7 empty] | 6 | MRd_sup | -42.4848 |  | 0 | 42.4848 | -118.9574 |  | -118.9574 | 198.2623 | sup | 0.34902 | inf | 129.5293 | 19.8259 |  |  | H | 60 |  | 6 | P pil_k | -12.15
[8 empty] | MRd_inf | 28.3232 |  | 0 |  | 79.3049 |  | 79.3049 |  | inf | 0.65098 | sup | 175.7948 | 26.9074 |  | 5 | B | 30 |  | 5 | P pil_k | -13.9125 |  | Peso proprio pil
[7 empty] | 5 | MRd_sup | -42.4848 |  | 0 | 42.4848 | -158.6099 |  | -180.9144 | 277.5673 | sup | 0.42424 | inf | 239.1595 | 28.6311 |  |  | H | 70 |  | 4 | P pil_k | -13.65 |  | 6testa | 0
[8 empty] | MRd_inf | 28.3232 |  | 0 |  | 79.3049 |  | 118.9574 |  | inf | 0.57576 | sup | 281.3323 | 33.6799 |  | 4 | B | 30 |  | 3 | P pil_k | -15.6 |  | 6piede | -12.15
[7 empty] | 4 | MRd_sup | -56.6464 |  | 0 | 56.6464 | -259.9538 |  | -259.9538 | 473.1743 | sup | 0.45949 | inf | 278.6664 | 30.0247 |  |  | H | 70 |  | 2 | P pil_k | -15.6 |  | 5testa | -12.15
[8 empty] | MRd_inf | 28.3232 |  | 0 |  | 186.9331 |  | 213.2205 |  | inf | 0.54051 | sup | 299.6578 | 32.2864 |  | 3 | B | 30 | [5 empty] | 5piede | -26.0625
[7 empty] | 3 | MRd_sup | -56.6464 |  | 0 | 56.6464 | -259.9538 |  | -312.5287 | 525.7493 | sup | 0.48185 | inf | 289.1621 | 31.1555 |  |  | H | 80 | [5 empty] | 4testa | -26.0625
[8 empty] | MRd_inf | 28.3232 |  | 0 |  | 213.2205 |  | 259.9538 |  | inf | 0.51815 | sup | 289.1621 | 31.1555 |  | 2 | B | 30 | [5 empty] | 4piede | -39.7125
[7 empty] | 2 | MRd_sup | -56.6464 |  | 0 | 56.6464 | -259.9538 |  | -338.8162 | 525.7493 | sup | 0.5 | inf |  |  |  |  | H | 80 | [5 empty] | 3testa | -39.7125
[8 empty] | MRd_inf | 28.3232 |  | 0 |  | 186.9331 |  | 259.9538 |  | inf | 0.5 | [12 empty] | 3piede | -55.3125
[31 empty] | 2testa | -55.3125
[31 empty] | 2piede | -70.9125
|  |  | Ac | 2400
|  |  | cot | 2.5
|  |  | β | 0.81
|  |  | k | 0.416
Note on C38: Windows User: in realtà…boh
Note on R82: Windows User: gerarchia resisenze
Note on AB82: Windows User: gerarchia resisenze
Note on AK82: Windows User: gerarchia resisenze
Note on AP82: Windows User: gerarchia resisenze
Note on AM90: Windows User: gerarchia resisenze
Note on AP90: Windows User: gerarchia resisenze

## Armatura in dettaglio
I QUANTITATIVI DI ARMATURA SONO STATI INSERITI MANUELMENTE ED è STATO VERIFICATO IL LIM 1%-2,5% (NON SI ARRIVA A 4%)
| 1 |  |  |  | 1% Ac | As | 4% Ac |  |  |  |  | 1% Ac | As | 4% Ac | 2 |  |  |  | 1% Ac | As | 4% Ac |  |  |  |  | 1% Ac | As | 4% Ac | 3 |  |  |  | 1% Ac | As | 4% Ac |  |  |  |  | 1% Ac | As | 4% Ac | 4 |  |  |  | 1% Ac | As | 4% Ac |  |  |  |  | 1% Ac | As | 4% Ac | 5 |  |  |  | 1% Ac | As | 4% Ac |  |  |  |  | 1% Ac | As | 4% Ac | 6 |  |  |  | 1% Ac | As | 4% Ac |  |  |  |  | 1% Ac | As | 4% Ac | 7 |  |  |  | 1% Ac | As | 4% Ac |  |  |  |  | 1% Ac | As | 4% Ac
[101 empty] | Corto |  | Lungo | Area | Pilastro | VI | V | IV | III | II | I | Pilastro | VI | V | IV | III | II | I
| armatura |  |  |  | 18 | 12.5664 | 72 | armatura |  |  |  | 18 | 24.6301 | 72 | armatura |  |  |  | 18 | 12.5664 | 72 | armatura |  |  |  | 18 | 24.6301 | 72 | armatura |  |  |  | 18 | 16.5876 | 72 | armatura |  |  |  | 18 | 24.6301 | 72 | armatura |  |  |  | 18 | 16.5876 | 72 | armatura |  |  |  | 18 | 24.6301 | 72 | armatura |  |  |  | 18 | 12.5664 | 72 | armatura |  |  |  | 18 | 24.6301 | 72 | armatura |  |  |  | 18 | 16.5876 | 72 | armatura |  |  |  | 18 | 24.6301 | 72 | armatura |  |  |  | 18 | 12.5664 | 72 | armatura |  |  |  | 18 | 24.6301 | 72 | 1 | A | 2 φ 20 | 1 φ 16 | 2 φ 16 | 24.6301 | 1 | 30x60 A | 30x70 B | 30x70 B | 30x80 B | 30x80 B | pareti in c.a. | 1 | 30x60 A | 30x70 B | 30x70 B | 30x80 B | 30x80 B | pareti in c.a.
Corto | 2 | 20 | 0 | 16 | Non Verifica |  |  | 2 | 20 | 1 | 16 | Verifica |  |  | 2 | 20 | 0 | 16 | Non Verifica |  |  | 2 | 20 | 1 | 16 | Verifica |  |  | 2 | 20 | 0 | 16 | Non Verifica |  |  | 2 | 20 | 1 | 16 | Verifica |  |  | 2 | 20 | 0 | 16 | Non Verifica |  |  | 2 | 20 | 1 | 16 | Verifica |  |  | 2 | 20 | 0 | 16 | Non Verifica |  |  | 2 | 20 | 1 | 16 | Verifica |  |  | 2 | 20 | 0 | 16 | Non Verifica |  |  | 2 | 20 | 1 | 16 | Verifica |  |  | 2 | 20 | 0 | 16 | Non Verifica |  |  | 2 | 20 | 1 | 16 | Verifica |  |  | 2 | B | 3 φ 20 |  | 2 φ 16 | 26.892 | 2 | 30x60 A | 30x70 B_2 | 30x70 C_2 | 30x80 C_2 | 30x80 C_2 | pareti in c.a. | 2 | 30x60 A | 30x70 B_2 | 30x70 C_2 | 30x80 C_2 | 30x80 C_2 | pareti in c.a.
Lungo | 2 | 20 | 0 | 16 |  |  |  | 2 | 20 | 2 | 16 |  |  |  | 2 | 20 | 0 | 16 |  |  |  | 2 | 20 | 2 | 16 |  |  |  | 2 | 20 | 1 | 16 |  |  |  | 2 | 20 | 2 | 16 |  |  |  | 2 | 20 | 1 | 16 |  |  |  | 2 | 20 | 2 | 16 |  |  |  | 2 | 20 | 0 | 16 |  |  |  | 2 | 20 | 2 | 16 |  |  |  | 2 | 20 | 1 | 16 |  |  |  | 2 | 20 | 2 | 16 |  |  |  | 2 | 20 | 0 | 16 |  |  |  | 2 | 20 | 2 | 16 |  |  |  | 2_1 | B_2 | 3 φ 20 |  | 2 φ 20 | 31.4159 | 3 | 30x60 A | 30x70 B_2 | 30x70 C_2 | 30x80 C_2 | 30x80 C_2 | pareti in c.a. | 3 | 30x60 A | 30x70 B_2 | 30x70 C_2 | 30x80 C_2 | 30x80 C_2 | pareti in c.a.
[99 empty] | 3 | C | 4 φ 20 |  | 2 φ 16 | 33.1752 | 4 | 30x60 A | 30x70 B_2 | 30x70 D | 30x80 D | 30x80 D | pareti in c.a. | 4 | 30x60 A | 30x70 B_2 | 30x70 D | 30x80 D | 30x80 D | pareti in c.a.
[99 empty] | 3_1 | C_2 | 4 φ 20 |  | 2 φ 20 | 37.6991 | 5 | 30x60 A | 30x70 B | 30x70 B | 30x80 B | 30x80 B | pareti in c.a. | 5 | 30x60 A | 30x70 B | 30x70 B | 30x80 B | 30x80 B | pareti in c.a.
| armatura |  |  |  | 21 | 16.5876 | 84 | armatura |  |  |  | 21 | 26.892 | 84 | armatura |  |  |  | 21 | 16.5876 | 84 | armatura |  |  |  | 21 | 31.4159 | 84 | armatura |  |  |  | 21 | 18.8496 | 84 | armatura |  |  |  | 21 | 31.4159 | 84 | armatura |  |  |  | 21 | 20.6088 | 84 | armatura |  |  |  | 21 | 31.4159 | 84 | armatura |  |  |  | 21 | 12.5664 | 84 | armatura |  |  |  | 21 | 26.892 | 84 | armatura |  |  |  | 21 | 18.8496 | 84 | armatura |  |  |  | 21 | 31.4159 | 84 | armatura |  |  |  | 21 | 12.5664 | 84 | armatura |  |  |  | 21 | 26.892 | 84 | 4 | D | 4 φ 20 |  | 3 φ 20 | 43.9823 | 6 | 30x60 A | 30x70 B_2 | 30x70 C_2 | 30x80 C_2 | 30x80 C_2 | pareti in c.a. | 6 | 30x60 A | 30x70 B_2 | 30x70 C_2 | 30x80 C_2 | 30x80 C_2 | pareti in c.a.
Corto | 2 | 20 | 0 | 16 | Non Verifica |  |  | 3 | 20 | 0 | 16 | Verifica |  |  | 2 | 20 | 0 | 16 | Non Verifica |  |  | 3 | 20 | 0 | 16 | Verifica |  |  | 2 | 20 | 0 | 16 | Non Verifica |  |  | 3 | 20 | 0 | 16 | Verifica |  |  | 2 | 20 | 0 | 16 | Non Verifica |  |  | 3 | 20 | 0 | 16 | Verifica |  |  | 2 | 20 | 0 | 16 | Non Verifica |  |  | 3 | 20 | 0 | 16 | Verifica |  |  | 2 | 20 | 0 | 16 | Non Verifica |  |  | 3 | 20 | 0 | 16 | Verifica |  |  | 2 | 20 | 0 | 16 | Non Verifica |  |  | 3 | 20 | 0 | 16 | Verifica |  |  | 5 | E | 5 φ 20 |  | 3φ 20 | 50.2655 | 7 | 30x60 A | 30x70 B | 30x70 B | 30x80 B | 30x80 B | pareti in c.a. | 7 | 30x60 A | 30x70 B | 30x70 B | 30x80 B | 30x80 B | pareti in c.a.
Lungo | 2 | 20 | 1 | 16 |  |  |  | 2 | 20 | 2 | 16 |  |  |  | 2 | 20 | 1 | 16 |  |  |  | 2 | 20 | 2 | 20 |  |  |  | 2 | 20 | 1 | 20 |  |  |  | 2 | 20 | 2 | 20 |  |  |  | 2 | 20 | 2 | 16 |  |  |  | 2 | 20 | 2 | 20 |  |  |  | 2 | 20 | 0 | 16 |  |  |  | 2 | 20 | 2 | 16 |  |  |  | 2 | 20 | 1 | 20 |  |  |  | 2 | 20 | 2 | 20 |  |  |  | 2 | 20 | 0 | 16 |  |  |  | 2 | 20 | 2 | 16 | [9 empty] | 8 | 30x60 A | 30x70 B | 30x70 B | 30x80 B | 30x80 B | 30x80 B | 8 | 30x60 A | 30x70 B | 30x70 B | 30x80 B | 30x80 B | 30x80 B
[105 empty] | 9 | 30x60 A | 30x70 B | 30x70 B | 30x80 B | 30x80 B | pareti in c.a. | 9 | 30x60 A | 30x70 B | 30x70 B | 30x80 B | 30x80 B | pareti in c.a.
[105 empty] | 10 | 30x60 B | 30x70 D | 30x70 D | 30x80 E | 30x80 E | pareti in c.a. | 10 | 30x60 B | 30x70 D | 30x70 D | 30x80 E | 30x80 E | pareti in c.a.
| armatura |  |  |  | 21 | 16.5876 | 84 | armatura |  |  |  | 21 | 26.892 | 84 | armatura |  |  |  | 21 | 12.5664 | 84 | armatura |  |  |  | 21 | 37.6991 | 84 | armatura |  |  |  | 21 | 25.1327 | 84 | armatura |  |  |  | 21 | 37.6991 | 84 | armatura |  |  |  | 21 | 31.4159 | 84 | armatura |  |  |  | 21 | 43.9823 | 84 | armatura |  |  |  | 21 | 12.5664 | 84 | armatura |  |  |  | 21 | 26.892 | 84 | armatura |  |  |  | 21 | 20.6088 | 84 | armatura |  |  |  | 21 | 37.6991 | 84 | armatura |  |  |  | 21 | 12.5664 | 84 | armatura |  |  |  | 21 | 26.892 | 84 | [6 empty] | 11 | 30x60 A | 30x70 B | 30x70 B | 30x80 B | 30x80 B | 30x80 B | 11 | 30x60 A | 30x70 B | 30x70 B | 30x80 B | 30x80 B | 30x80 B
Corto | 2 | 20 | 0 | 16 | Non Verifica |  |  | 3 | 20 | 0 | 16 | Verifica |  |  | 2 | 20 | 0 | 16 | Non Verifica |  |  | 4 | 20 | 0 | 16 | Verifica |  |  | 2 | 20 | 0 | 16 | Verifica |  |  | 4 | 20 | 0 | 16 | Verifica |  |  | 3 | 20 | 0 | 16 | Verifica |  |  | 4 | 20 | 0 | 16 | Verifica |  |  | 2 | 20 | 0 | 16 | Non Verifica |  |  | 3 | 20 | 0 | 16 | Verifica |  |  | 2 | 20 | 0 | 16 | Non Verifica |  |  | 4 | 20 | 0 | 16 | Verifica |  |  | 2 | 20 | 0 | 16 | Non Verifica |  |  | 3 | 20 | 0 | 16 | Verifica | [8 empty] | 12 | 30x60 A | 30x70 B | 30x70 B | 30x80 B | 30x80 B | 30x80 B | 12 | 30x60 A | 30x70 B | 30x70 B | 30x80 B | 30x80 B | 30x80 B
Lungo | 2 | 20 | 1 | 16 |  |  |  | 2 | 20 | 2 | 16 |  |  |  | 2 | 20 | 0 | 16 |  |  |  | 2 | 20 | 2 | 20 |  |  |  | 2 | 20 | 2 | 20 |  |  |  | 2 | 20 | 2 | 20 |  |  |  | 2 | 20 | 2 | 20 |  |  |  | 2 | 20 | 3 | 20 |  |  |  | 2 | 20 | 0 | 16 |  |  |  | 2 | 20 | 2 | 16 |  |  |  | 2 | 20 | 2 | 16 |  |  |  | 2 | 20 | 2 | 20 |  |  |  | 2 | 20 | 0 | 16 |  |  |  | 2 | 20 | 2 | 16 | [9 empty] | 13 | 30x60 A | 30x70 B | 30x70 B | 30x80 B | 30x80 B | 30x80 B | 13 | 30x60 A | 30x70 B | 30x70 B | 30x80 B | 30x80 B | 30x80 B
[105 empty] | 14 | 30x60 B_2 | 30x70 C_2 | 30x70 C_2 | 30x80 C_2 | 30x80 C_2 | 30x80 C_2 | 14 | 30x60 B_2 | 30x70 C_2 | 30x70 C_2 | 30x80 C_2 | 30x80 C_2 | 30x80 C_2
[105 empty] | 15 | 30x60 B | 30x70 C | 30x70 C | 30x80 C | 30x80 C | pareti in c.a. | 15 | 30x60 B | 30x70 C | 30x70 C | 30x80 C | 30x80 C | pareti in c.a.
| armatura |  |  |  | 24 | 16.5876 | 96 | armatura |  |  |  | 24 | 26.892 | 96 | armatura |  |  |  | 24 | 16.5876 | 96 | armatura |  |  |  | 24 | 37.6991 | 96 | armatura |  |  |  | 24 | 25.1327 | 96 | armatura |  |  |  | 24 | 37.6991 | 96 | armatura |  |  |  | 24 | 31.4159 | 96 | armatura |  |  |  | 24 | 43.9823 | 96 | armatura |  |  |  | 24 | 12.5664 | 96 | armatura |  |  |  | 24 | 26.892 | 96 | armatura |  |  |  | 24 | 25.1327 | 96 | armatura |  |  |  | 24 | 37.6991 | 96 | armatura |  |  |  | 24 | 12.5664 | 96 | armatura |  |  |  | 24 | 26.892 | 96 | [6 empty] | 16 | 30x60 A | 30x70 B | 30x70 C | 30x80 C | 30x80 C | pareti in c.a. | 16 | 30x60 A | 30x70 B | 30x70 C | 30x80 C | 30x80 C | pareti in c.a.
Corto | 2 | 20 | 0 | 16 | Non Verifica |  |  | 3 | 20 | 0 | 16 | Verifica |  |  | 2 | 20 | 0 | 16 | Non Verifica |  |  | 4 | 20 | 0 | 16 | Verifica |  |  | 2 | 20 | 0 | 16 | Verifica |  |  | 4 | 20 | 0 | 16 | Verifica |  |  | 2 | 20 | 0 | 16 | Verifica |  |  | 4 | 20 | 0 | 16 | Verifica |  |  | 2 | 20 | 0 | 16 | Non Verifica |  |  | 3 | 20 | 0 | 16 | Verifica |  |  | 2 | 20 | 0 | 16 | Verifica |  |  | 4 | 20 | 0 | 16 | Verifica |  |  | 2 | 20 | 0 | 16 | Non Verifica |  |  | 3 | 20 | 0 | 16 | Verifica | [8 empty] | 17 | 30x60 A | 30x70 B | 30x70 B | 30x80 B | 30x80 B | pareti in c.a. | 17 | 30x60 A | 30x70 B | 30x70 B | 30x80 B | 30x80 B | pareti in c.a.
Lungo | 2 | 20 | 1 | 16 |  |  |  | 2 | 20 | 2 | 16 |  |  |  | 2 | 20 | 1 | 16 |  |  |  | 2 | 20 | 2 | 20 |  |  |  | 2 | 20 | 2 | 20 |  |  |  | 2 | 20 | 2 | 20 |  |  |  | 2 | 20 | 3 | 20 |  |  |  | 2 | 20 | 3 | 20 |  |  |  | 2 | 20 | 0 | 16 |  |  |  | 2 | 20 | 2 | 16 |  |  |  | 2 | 20 | 2 | 20 |  |  |  | 2 | 20 | 2 | 20 |  |  |  | 2 | 20 | 0 | 16 |  |  |  | 2 | 20 | 2 | 16 | [9 empty] | 18 | 30x60 A | 30x70 B | 30x70 B | 30x80 B | 30x80 B | pareti in c.a. | 18 | 30x60 A | 30x70 B | 30x70 B | 30x80 B | 30x80 B | pareti in c.a.
[52 empty] | 4 | [52 empty] | 19 | 30x60 A | 30x70 B | 30x70 B | 30x80 B | 30x80 B | pareti in c.a. | 19 | 30x60 A | 30x70 B | 30x70 B | 30x80 B | 30x80 B | pareti in c.a.
[105 empty] | 20 | 30x60 A | 30x70 B | 30x70 B | 30x80 B | 30x80 B | pareti in c.a. | 20 | 30x60 A | 30x70 B | 30x70 B | 30x80 B | 30x80 B | pareti in c.a.
| armatura |  |  |  | 24 | 22.8708 | 96 | armatura |  |  |  | 24 | 26.892 | 96 | armatura |  |  |  | 24 | 12.5664 | 96 | armatura |  |  |  | 24 | 37.6991 | 96 | armatura |  |  |  | 24 | 22.8708 | 96 | armatura |  |  |  | 24 | 37.6991 | 96 | armatura |  |  |  | 24 | 37.6991 | 96 | armatura |  |  |  | 24 | 43.9823 | 96 | armatura |  |  |  | 24 | 12.5664 | 96 | armatura |  |  |  | 24 | 26.892 | 96 | armatura |  |  |  | 24 | 26.892 | 96 | armatura |  |  |  | 24 | 37.6991 | 96 | armatura |  |  |  | 24 | 12.5664 | 96 | armatura |  |  |  | 24 | 26.892 | 96 | [6 empty] | 21 | 30x60 A | 30x70 B | 30x70 C | 30x80 C | 30x80 C | pareti in c.a. | 21 | 30x60 A | 30x70 B | 30x70 C | 30x80 C | 30x80 C | pareti in c.a.
Corto | 3 | 20 | 0 | 16 | Non Verifica |  |  | 3 | 20 | 0 | 16 | Verifica |  |  | 2 | 20 | 0 | 16 | Non Verifica |  |  | 4 | 20 | 0 | 16 | Verifica |  |  | 3 | 20 | 0 | 16 | Non Verifica |  |  | 4 | 20 | 0 | 16 | Verifica |  |  | 5 | 20 | 0 | 16 | Verifica |  |  | 4 | 20 | 0 | 16 | Verifica |  |  | 2 | 20 | 0 | 16 | Non Verifica |  |  | 3 | 20 | 0 | 16 | Verifica |  |  | 3 | 20 | 0 | 16 | Verifica |  |  | 4 | 20 | 0 | 16 | Verifica |  |  | 2 | 20 | 0 | 16 | Non Verifica |  |  | 3 | 20 | 0 | 16 | Verifica
Lungo | 2 | 20 | 1 | 16 |  |  |  | 2 | 20 | 2 | 16 |  |  |  | 2 | 20 | 0 | 16 |  |  |  | 2 | 20 | 2 | 20 |  |  |  | 2 | 20 | 1 | 16 |  |  |  | 2 | 20 | 2 | 20 |  |  |  | 2 | 20 | 1 | 20 |  |  |  | 2 | 20 | 3 | 20 |  |  |  | 2 | 20 | 0 | 16 |  |  |  | 2 | 20 | 2 | 16 |  |  |  | 2 | 20 | 2 | 16 |  |  |  | 2 | 20 | 2 | 20 |  |  |  | 2 | 20 | 0 | 16 |  |  |  | 2 | 20 | 2 | 16
| 8 |  |  |  | 1% Ac | As | 4% Ac |  |  |  |  | 1% Ac | As | 4% Ac | 9 |  |  |  | 1% Ac | As | 4% Ac |  |  |  |  | 1% Ac | As | 4% Ac | 10 |  |  |  | 1% Ac | As | 4% Ac |  |  |  |  | 1% Ac | As | 4% Ac | 11 |  |  |  | 1% Ac | As | 4% Ac |  |  |  |  | 1% Ac | As | 4% Ac | 12 |  |  |  | 1% Ac | As | 4% Ac |  |  |  |  | 1% Ac | As | 4% Ac | 13 |  |  |  | 1% Ac | As | 4% Ac |  |  |  |  | 1% Ac | As | 4% Ac | 14 |  |  |  | 1% Ac | As | 4% Ac |  |  |  |  | 1% Ac | As | 4% Ac
| armatura |  |  |  | 18 | 12.5664 | 72 | armatura |  |  |  | 18 | 24.6301 | 72 | armatura |  |  |  | 18 | 12.5664 | 72 | armatura |  |  |  | 18 | 24.6301 | 72 | armatura |  |  |  | 18 | 12.5664 | 72 | armatura |  |  |  | 18 | 26.892 | 72 | armatura |  |  |  | 18 | 12.5664 | 72 | armatura |  |  |  | 18 | 24.6301 | 72 | armatura |  |  |  | 18 | 12.5664 | 72 | armatura |  |  |  | 18 | 24.6301 | 72 | armatura |  |  |  | 18 | 12.5664 | 72 | armatura |  |  |  | 18 | 24.6301 | 72 | armatura |  |  |  | 18 | 18.8496 | 72 | armatura |  |  |  | 18 | 31.4159 | 72
Corto | 2 | 20 | 0 | 16 | Non Verifica |  |  | 2 | 20 | 1 | 16 | Verifica |  |  | 2 | 20 | 0 | 16 | Non Verifica |  |  | 2 | 20 | 1 | 16 | Verifica |  |  | 2 | 20 | 0 | 16 | Non Verifica |  |  | 3 | 20 | 0 | 16 | Verifica |  |  | 2 | 20 | 0 | 16 | Non Verifica |  |  | 2 | 20 | 1 | 16 | Verifica |  |  | 2 | 20 | 0 | 16 | Non Verifica |  |  | 2 | 20 | 1 | 16 | Verifica |  |  | 2 | 20 | 0 | 16 | Non Verifica |  |  | 2 | 20 | 1 | 16 | Verifica |  |  | 2 | 20 | 0 | 16 | Verifica |  |  | 3 | 20 | 0 | 16 | Verifica
Lungo | 2 | 20 | 0 | 16 |  |  |  | 2 | 20 | 2 | 16 |  |  |  | 2 | 20 | 0 | 16 |  |  |  | 2 | 20 | 2 | 16 |  |  |  | 2 | 20 | 0 | 16 |  |  |  | 2 | 20 | 2 | 16 |  |  |  | 2 | 20 | 0 | 16 |  |  |  | 2 | 20 | 2 | 16 |  |  |  | 2 | 20 | 0 | 16 |  |  |  | 2 | 20 | 2 | 16 |  |  |  | 2 | 20 | 0 | 16 |  |  |  | 2 | 20 | 2 | 16 |  |  |  | 2 | 20 | 1 | 20 |  |  |  | 2 | 20 | 2 | 20
| 2 φ 20 | [13 empty] | 2 φ 20 | [13 empty] | 2 φ 20 | [13 empty] | 2 φ 20 | [13 empty] | 2 φ 20 | [13 empty] | 2 φ 20 | [13 empty] | 2 φ 20+1 φ 16
| armatura |  |  |  | 21 | 12.5664 | 84 | armatura |  |  |  | 21 | 26.892 | 84 | armatura |  |  |  | 21 | 12.5664 | 84 | armatura |  |  |  | 21 | 26.892 | 84 | armatura |  |  |  | 21 | 22.8708 | 84 | armatura |  |  |  | 21 | 43.9823 | 84 | armatura |  |  |  | 21 | 12.5664 | 84 | armatura |  |  |  | 21 | 26.892 | 84 | armatura |  |  |  | 21 | 12.5664 | 84 | armatura |  |  |  | 21 | 26.892 | 84 | armatura |  |  |  | 21 | 16.5876 | 84 | armatura |  |  |  | 21 | 26.892 | 84 | armatura |  |  |  | 21 | 20.6088 | 84 | armatura |  |  |  | 21 | 37.6991 | 84
Corto | 2 | 20 | 0 | 16 | Non Verifica |  |  | 3 | 20 | 0 | 16 | Verifica |  |  | 2 | 20 | 0 | 16 | Non Verifica |  |  | 3 | 20 | 0 | 16 | Verifica |  |  | 3 | 20 | 0 | 16 | Verifica |  |  | 4 | 20 | 0 | 16 | Verifica |  |  | 2 | 20 | 0 | 16 | Non Verifica |  |  | 3 | 20 | 0 | 16 | Verifica |  |  | 2 | 20 | 0 | 16 | Non Verifica |  |  | 3 | 20 | 0 | 16 | Verifica |  |  | 2 | 20 | 0 | 16 | Non Verifica |  |  | 3 | 20 | 0 | 16 | Verifica |  |  | 2 | 20 | 0 | 16 | Non Verifica |  |  | 4 | 20 | 0 | 16 | Verifica
Lungo | 2 | 20 | 0 | 16 |  |  |  | 2 | 20 | 2 | 16 |  |  |  | 2 | 20 | 0 | 16 |  |  |  | 2 | 20 | 2 | 16 |  |  |  | 2 | 20 | 1 | 16 |  |  |  | 2 | 20 | 3 | 20 |  |  |  | 2 | 20 | 0 | 16 |  |  |  | 2 | 20 | 2 | 16 |  |  |  | 2 | 20 | 0 | 16 |  |  |  | 2 | 20 | 2 | 16 |  |  |  | 2 | 20 | 1 | 16 |  |  |  | 2 | 20 | 2 | 16 |  |  |  | 2 | 20 | 2 | 16 |  |  |  | 2 | 20 | 2 | 20
| 2 φ 20 | [13 empty] | 2 φ 20 | [13 empty] | 3 φ 20+1 φ 16 | [13 empty] | 2 φ 20 | [13 empty] | 2 φ 20 | [13 empty] | 2 φ 20+1 φ 16 | [13 empty] | 2 φ 20+2 φ 16
| armatura |  |  |  | 21 | 12.5664 | 84 | armatura |  |  |  | 21 | 26.892 | 84 | armatura |  |  |  | 21 | 12.5664 | 84 | armatura |  |  |  | 21 | 26.892 | 84 | armatura |  |  |  | 21 | 25.1327 | 84 | armatura |  |  |  | 21 | 43.9823 | 84 | armatura |  |  |  | 21 | 12.5664 | 84 | armatura |  |  |  | 21 | 26.892 | 84 | armatura |  |  |  | 21 | 16.5876 | 84 | armatura |  |  |  | 21 | 26.892 | 84 | armatura |  |  |  | 21 | 12.5664 | 84 | armatura |  |  |  | 21 | 26.892 | 84 | armatura |  |  |  | 21 | 18.8496 | 84 | armatura |  |  |  | 21 | 37.6991 | 84
Corto | 2 | 20 | 0 | 16 | Non Verifica |  |  | 3 | 20 | 0 | 16 | Verifica |  |  | 2 | 20 | 0 | 16 | Non Verifica |  |  | 3 | 20 | 0 | 16 | Verifica |  |  | 3 | 20 | 0 | 16 | Verifica |  |  | 4 | 20 | 0 | 16 | Verifica |  |  | 2 | 20 | 0 | 16 | Non Verifica |  |  | 3 | 20 | 0 | 16 | Verifica |  |  | 2 | 20 | 0 | 16 | Non Verifica |  |  | 3 | 20 | 0 | 16 | Verifica |  |  | 2 | 20 | 0 | 16 | Non Verifica |  |  | 3 | 20 | 0 | 16 | Verifica |  |  | 2 | 20 | 0 | 16 | Non Verifica |  |  | 4 | 20 | 0 | 16 | Verifica
Lungo | 2 | 20 | 0 | 16 |  |  |  | 2 | 20 | 2 | 16 |  |  |  | 2 | 20 | 0 | 16 |  |  |  | 2 | 20 | 2 | 16 |  |  |  | 2 | 20 | 1 | 20 |  |  |  | 2 | 20 | 3 | 20 |  |  |  | 2 | 20 | 0 | 16 |  |  |  | 2 | 20 | 2 | 16 |  |  |  | 2 | 20 | 1 | 16 |  |  |  | 2 | 20 | 2 | 16 |  |  |  | 2 | 20 | 0 | 16 |  |  |  | 2 | 20 | 2 | 16 |  |  |  | 2 | 20 | 1 | 20 |  |  |  | 2 | 20 | 2 | 20
| 2 φ 20 | [13 empty] | 2 φ 20 | [13 empty] | 3 φ 20+1 φ 16 | [13 empty] | 2 φ 20 | [13 empty] | 2 φ 20+1 φ 16 | [13 empty] | 2 φ 20 | [13 empty] | 2 φ 20+1 φ 16
| armatura |  |  |  | 24 | 12.5664 | 96 | armatura |  |  |  | 24 | 26.892 | 96 | armatura |  |  |  | 24 | 12.5664 | 96 | armatura |  |  |  | 24 | 26.892 | 96 | armatura |  |  |  | 24 | 22.8708 | 96 | armatura |  |  |  | 24 | 50.2655 | 96 | armatura |  |  |  | 24 | 12.5664 | 96 | armatura |  |  |  | 24 | 26.892 | 96 | armatura |  |  |  | 24 | 12.5664 | 96 | armatura |  |  |  | 24 | 26.892 | 96 | armatura |  |  |  | 24 | 12.5664 | 96 | armatura |  |  |  | 24 | 26.892 | 96 | armatura |  |  |  | 24 | 12.5664 | 96 | armatura |  |  |  | 24 | 37.6991 | 96
Corto | 2 | 20 | 0 | 16 | Non Verifica |  |  | 3 | 20 | 0 | 16 | Verifica |  |  | 2 | 20 | 0 | 16 | Non Verifica |  |  | 3 | 20 | 0 | 16 | Verifica |  |  | 3 | 20 | 0 | 16 | Non Verifica |  |  | 5 | 20 | 0 | 16 | Verifica |  |  | 2 | 20 | 0 | 16 | Non Verifica |  |  | 3 | 20 | 0 | 16 | Verifica |  |  | 2 | 20 | 0 | 16 | Non Verifica |  |  | 3 | 20 | 0 | 16 | Verifica |  |  | 2 | 20 | 0 | 16 | Non Verifica |  |  | 3 | 20 | 0 | 16 | Verifica |  |  | 2 | 20 | 0 | 16 | Non Verifica |  |  | 4 | 20 | 0 | 6 | Verifica
Lungo | 2 | 20 | 0 | 16 |  |  |  | 2 | 20 | 2 | 16 |  |  |  | 2 | 20 | 0 | 16 |  |  |  | 2 | 20 | 2 | 16 |  |  |  | 2 | 20 | 1 | 16 |  |  |  | 2 | 20 | 3 | 20 |  |  |  | 2 | 20 | 0 | 16 |  |  |  | 2 | 20 | 2 | 16 |  |  |  | 2 | 20 | 0 | 16 |  |  |  | 2 | 20 | 2 | 16 |  |  |  | 2 | 20 | 0 | 16 |  |  |  | 2 | 20 | 2 | 16 |  |  |  | 2 | 20 | 0 | 16 |  |  |  | 2 | 20 | 2 | 20
| 2 φ 20 | [13 empty] | 2 φ 20 | [13 empty] | 3 φ 20+1 φ 16 | [13 empty] | 2 φ 20 | [13 empty] | 2 φ 20 | [13 empty] | 2 φ 20 | [13 empty] | 2 φ 20
| armatura |  |  |  | 24 | 12.5664 | 96 | armatura |  |  |  | 24 | 26.892 | 96 | armatura |  |  |  | 24 | 12.5664 | 96 | armatura |  |  |  | 24 | 26.892 | 96 | armatura |  |  |  | 24 | 18.8496 | 96 | armatura |  |  |  | 24 | 50.2655 | 96 | armatura |  |  |  | 24 | 12.5664 | 96 | armatura |  |  |  | 24 | 26.892 | 96 | armatura |  |  |  | 24 | 12.5664 | 96 | armatura |  |  |  | 24 | 26.892 | 96 | armatura |  |  |  | 24 | 12.5664 | 96 | armatura |  |  |  | 24 | 26.892 | 96 | armatura |  |  |  | 24 | 12.5664 | 96 | armatura |  |  |  | 24 | 37.6991 | 96
Corto | 2 | 20 | 0 | 16 | Non Verifica |  |  | 3 | 20 | 0 | 16 | Verifica |  |  | 2 | 20 | 0 | 16 | Non Verifica |  |  | 3 | 20 | 0 | 16 | Verifica |  |  | 3 | 20 | 0 | 16 | Non Verifica |  |  | 5 | 20 | 0 | 16 | Verifica |  |  | 2 | 20 | 0 | 16 | Non Verifica |  |  | 3 | 20 | 0 | 16 | Verifica |  |  | 2 | 20 | 0 | 16 | Non Verifica |  |  | 3 | 20 | 0 | 16 | Verifica |  |  | 2 | 20 | 0 | 16 | Non Verifica |  |  | 3 | 20 | 0 | 16 | Verifica |  |  | 2 | 20 | 0 | 16 | Non Verifica |  |  | 4 | 20 | 0 | 16 | Verifica
Lungo | 2 | 20 | 0 | 16 |  |  |  | 2 | 20 | 2 | 16 |  |  |  | 2 | 20 | 0 | 16 |  |  |  | 2 | 20 | 2 | 16 |  |  |  | 2 | 20 | 0 | 16 |  |  |  | 2 | 20 | 3 | 20 |  |  |  | 2 | 20 | 0 | 16 |  |  |  | 2 | 20 | 2 | 16 |  |  |  | 2 | 20 | 0 | 16 |  |  |  | 2 | 20 | 2 | 16 |  |  |  | 2 | 20 | 0 | 16 |  |  |  | 2 | 20 | 2 | 16 |  |  |  | 2 | 20 | 0 | 16 |  |  |  | 2 | 20 | 2 | 20
| 2 φ 20 | [13 empty] | 2 φ 20 | [13 empty] | 3 φ 20 | [13 empty] | 2 φ 20 | [13 empty] | 2 φ 20 | [13 empty] | 2 φ 20 | [13 empty] | 2 φ 20
| 15 |  |  |  | 1% Ac | As | 4% Ac |  |  |  |  | 1% Ac | As | 4% Ac | 16 |  |  |  | 1% Ac | As | 4% Ac |  |  |  |  | 1% Ac | As | 4% Ac | 17 |  |  |  | 1% Ac | As | 4% Ac |  |  |  |  | 1% Ac | As | 4% Ac | 18 |  |  |  | 1% Ac | As | 4% Ac |  |  |  |  | 1% Ac | As | 4% Ac | 19 |  |  |  | 1% Ac | As | 4% Ac |  |  |  |  | 1% Ac | As | 4% Ac | 20 |  |  |  | 1% Ac | As | 4% Ac |  |  |  |  | 1% Ac | As | 4% Ac | 21 |  |  |  | 1% Ac | As | 4% Ac |  |  |  |  | 1% Ac | As | 4% Ac
| armatura |  |  |  | 18 | 12.5664 | 72 | armatura |  |  |  | 18 | 26.892 | 72 | armatura |  |  |  | 18 | 16.5876 | 72 | armatura |  |  |  | 18 | 24.6301 | 72 | armatura |  |  |  | 18 | 12.5664 | 72 | armatura |  |  |  | 18 | 24.6301 | 72 | armatura |  |  |  | 18 | 12.5664 | 72 | armatura |  |  |  | 18 | 24.6301 | 72 | armatura |  |  |  | 18 | 12.5664 | 72 | armatura |  |  |  | 18 | 24.6301 | 72 | armatura |  |  |  | 18 | 12.5664 | 72 | armatura |  |  |  | 18 | 24.6301 | 72 | armatura |  |  |  | 18 | 16.5876 | 72 | armatura |  |  |  | 18 | 24.6301 | 72
Corto | 2 | 20 | 0 | 16 | Non Verifica |  |  | 3 | 20 | 0 | 16 | Verifica |  |  | 2 | 20 | 0 | 16 | Non Verifica |  |  | 2 | 20 | 1 | 16 | Verifica |  |  | 2 | 20 | 0 | 16 | Non Verifica |  |  | 2 | 20 | 1 | 16 | Verifica |  |  | 2 | 20 | 0 | 16 | Non Verifica |  |  | 2 | 20 | 1 | 16 | Verifica |  |  | 2 | 20 | 0 | 16 | Non Verifica |  |  | 2 | 20 | 1 | 16 | Verifica |  |  | 2 | 20 | 0 | 16 | Non Verifica |  |  | 2 | 20 | 1 | 16 | Verifica |  |  | 2 | 20 | 0 | 16 | Non Verifica |  |  | 2 | 20 | 1 | 16 | Verifica
Lungo | 2 | 20 | 0 | 16 |  |  |  | 2 | 20 | 2 | 16 |  |  |  | 2 | 20 | 1 | 16 |  |  |  | 2 | 20 | 2 | 16 |  |  |  | 2 | 20 | 0 | 16 |  |  |  | 2 | 20 | 2 | 16 |  |  |  | 2 | 20 | 0 | 16 |  |  |  | 2 | 20 | 2 | 16 |  |  |  | 2 | 20 | 0 | 16 |  |  |  | 2 | 20 | 2 | 16 |  |  |  | 2 | 20 | 0 | 16 |  |  |  | 2 | 20 | 2 | 16 |  |  |  | 2 | 20 | 1 | 16 |  |  |  | 2 | 20 | 2 | 16
| 2 φ 20 | [13 empty] | 2 φ 20+1 φ 16 | [13 empty] | 2 φ 20 | [13 empty] | 2 φ 20 | [13 empty] | 2 φ 20 | [13 empty] | 2 φ 20 | [13 empty] | 2 φ 20+1 φ 16
| armatura |  |  |  | 21 | 16.5876 | 84 | armatura |  |  |  | 21 | 33.1752 | 84 | armatura |  |  |  | 21 | 18.8496 | 84 | armatura |  |  |  | 21 | 26.892 | 84 | armatura |  |  |  | 21 | 12.5664 | 84 | armatura |  |  |  | 21 | 26.892 | 84 | armatura |  |  |  | 21 | 12.5664 | 84 | armatura |  |  |  | 21 | 26.892 | 84 | armatura |  |  |  | 21 | 12.5664 | 84 | armatura |  |  |  | 21 | 26.892 | 84 | armatura |  |  |  | 21 | 12.5664 | 84 | armatura |  |  |  | 21 | 26.892 | 84 | armatura |  |  |  | 21 | 18.8496 | 84 | armatura |  |  |  | 21 | 26.892 | 84
Corto | 2 | 20 | 0 | 16 | Non Verifica |  |  | 4 | 20 | 0 | 16 | Verifica |  |  | 2 | 20 | 0 | 16 | Non Verifica |  |  | 3 | 20 | 0 | 16 | Verifica |  |  | 2 | 20 | 0 | 16 | Non Verifica |  |  | 3 | 20 | 0 | 16 | Verifica |  |  | 2 | 20 | 0 | 16 | Non Verifica |  |  | 3 | 20 | 0 | 16 | Verifica |  |  | 2 | 20 | 0 | 16 | Non Verifica |  |  | 3 | 20 | 0 | 16 | Verifica |  |  | 2 | 20 | 0 | 16 | Non Verifica |  |  | 3 | 20 | 0 | 16 | Verifica |  |  | 2 | 20 | 0 | 16 | Non Verifica |  |  | 3 | 20 | 0 | 16 | Verifica
Lungo | 2 | 20 | 1 | 16 |  |  |  | 2 | 20 | 2 | 16 |  |  |  | 2 | 20 | 1 | 20 |  |  |  | 2 | 20 | 2 | 16 |  |  |  | 2 | 20 | 0 | 16 |  |  |  | 2 | 20 | 2 | 16 |  |  |  | 2 | 20 | 0 | 16 |  |  |  | 2 | 20 | 2 | 16 |  |  |  | 2 | 20 | 0 | 16 |  |  |  | 2 | 20 | 2 | 16 |  |  |  | 2 | 20 | 0 | 16 |  |  |  | 2 | 20 | 2 | 16 |  |  |  | 2 | 20 | 1 | 20 |  |  |  | 2 | 20 | 2 | 16
| 2 φ 20+1 φ 16 | [13 empty] | 2 φ 20+1 φ 16 | [13 empty] | 2 φ 20 | [13 empty] | 2 φ 20 | [13 empty] | 2 φ 20 | [13 empty] | 2 φ 20 | [13 empty] | 2 φ 20+1 φ 16
| armatura |  |  |  | 21 | 12.5664 | 84 | armatura |  |  |  | 21 | 33.1752 | 84 | armatura |  |  |  | 21 | 25.1327 | 84 | armatura |  |  |  | 21 | 33.1752 | 84 | armatura |  |  |  | 21 | 12.5664 | 84 | armatura |  |  |  | 21 | 26.892 | 84 | armatura |  |  |  | 21 | 12.5664 | 84 | armatura |  |  |  | 21 | 26.892 | 84 | armatura |  |  |  | 21 | 12.5664 | 84 | armatura |  |  |  | 21 | 26.892 | 84 | armatura |  |  |  | 21 | 12.5664 | 84 | armatura |  |  |  | 21 | 26.892 | 84 | armatura |  |  |  | 21 | 18.8496 | 84 | armatura |  |  |  | 21 | 33.1752 | 84
Corto | 2 | 20 | 0 | 16 | Non Verifica |  |  | 4 | 20 | 0 | 16 | Verifica |  |  | 2 | 20 | 0 | 16 | Verifica |  |  | 4 | 20 | 0 | 16 | Verifica |  |  | 2 | 20 | 0 | 16 | Non Verifica |  |  | 3 | 20 | 0 | 16 | Verifica |  |  | 2 | 20 | 0 | 16 | Non Verifica |  |  | 3 | 20 | 0 | 16 | Verifica |  |  | 2 | 20 | 0 | 16 | Non Verifica |  |  | 3 | 20 | 0 | 16 | Verifica |  |  | 2 | 20 | 0 | 16 | Non Verifica |  |  | 3 | 20 | 0 | 16 | Verifica |  |  | 2 | 20 | 0 | 16 | Non Verifica |  |  | 4 | 20 | 0 | 16 | Verifica
Lungo | 2 | 20 | 0 | 16 |  |  |  | 2 | 20 | 2 | 16 |  |  |  | 2 | 20 | 2 | 20 |  |  |  | 2 | 20 | 2 | 16 |  |  |  | 2 | 20 | 0 | 16 |  |  |  | 2 | 20 | 2 | 16 |  |  |  | 2 | 20 | 0 | 16 |  |  |  | 2 | 20 | 2 | 16 |  |  |  | 2 | 20 | 0 | 16 |  |  |  | 2 | 20 | 2 | 16 |  |  |  | 2 | 20 | 0 | 16 |  |  |  | 2 | 20 | 2 | 16 |  |  |  | 2 | 20 | 1 | 20 |  |  |  | 2 | 20 | 2 | 16
| 2 φ 20 | [13 empty] | 2 φ 20+2 φ 16 | [13 empty] | 2 φ 20 | [13 empty] | 2 φ 20 | [13 empty] | 2 φ 20 | [13 empty] | 2 φ 20 | [13 empty] | 2 φ 20+1 φ 16
| armatura |  |  |  | 24 | 12.5664 | 96 | armatura |  |  |  | 24 | 33.1752 | 96 | armatura |  |  |  | 24 | 18.8496 | 96 | armatura |  |  |  | 24 | 33.1752 | 96 | armatura |  |  |  | 24 | 12.5664 | 96 | armatura |  |  |  | 24 | 26.892 | 96 | armatura |  |  |  | 24 | 12.5664 | 96 | armatura |  |  |  | 24 | 26.892 | 96 | armatura |  |  |  | 24 | 12.5664 | 96 | armatura |  |  |  | 24 | 26.892 | 96 | armatura |  |  |  | 24 | 12.5664 | 96 | armatura |  |  |  | 24 | 26.892 | 96 | armatura |  |  |  | 24 | 20.6088 | 96 | armatura |  |  |  | 24 | 33.1752 | 96
Corto | 2 | 20 | 0 | 16 | Non Verifica |  |  | 4 | 20 | 0 | 16 | Verifica |  |  | 2 | 20 | 0 | 16 | Non Verifica |  |  | 4 | 20 | 0 | 16 | Verifica |  |  | 2 | 20 | 0 | 16 | Non Verifica |  |  | 3 | 20 | 0 | 16 | Verifica |  |  | 2 | 20 | 0 | 16 | Non Verifica |  |  | 3 | 20 | 0 | 16 | Verifica |  |  | 2 | 20 | 0 | 16 | Non Verifica |  |  | 3 | 20 | 0 | 16 | Verifica |  |  | 2 | 20 | 0 | 16 | Non Verifica |  |  | 3 | 20 | 0 | 16 | Verifica |  |  | 2 | 20 | 0 | 16 | Non Verifica |  |  | 4 | 20 | 0 | 16 | Verifica
Lungo | 2 | 20 | 0 | 16 |  |  |  | 2 | 20 | 2 | 16 |  |  |  | 2 | 20 | 1 | 20 |  |  |  | 2 | 20 | 2 | 16 |  |  |  | 2 | 20 | 0 | 16 |  |  |  | 2 | 20 | 2 | 16 |  |  |  | 2 | 20 | 0 | 16 |  |  |  | 2 | 20 | 2 | 16 |  |  |  | 2 | 20 | 0 | 16 |  |  |  | 2 | 20 | 2 | 16 |  |  |  | 2 | 20 | 0 | 16 |  |  |  | 2 | 20 | 2 | 16 |  |  |  | 2 | 20 | 2 | 16 |  |  |  | 2 | 20 | 2 | 16
| 2 φ 20 | [13 empty] | 2 φ 20+1 φ 16 | [13 empty] | 2 φ 20 | [13 empty] | 2 φ 20 | [13 empty] | 2 φ 20 | [13 empty] | 2 φ 20 | [13 empty] | 2 φ 20+2 φ 16
| armatura |  |  |  | 24 | 12.5664 | 96 | armatura |  |  |  | 24 | 33.1752 | 96 | armatura |  |  |  | 24 | 29.154 | 96 | armatura |  |  |  | 24 | 33.1752 | 96 | armatura |  |  |  | 24 | 12.5664 | 96 | armatura |  |  |  | 24 | 26.892 | 96 | armatura |  |  |  | 24 | 12.5664 | 96 | armatura |  |  |  | 24 | 26.892 | 96 | armatura |  |  |  | 24 | 12.5664 | 96 | armatura |  |  |  | 24 | 26.892 | 96 | armatura |  |  |  | 24 | 12.5664 | 96 | armatura |  |  |  | 24 | 26.892 | 96 | armatura |  |  |  | 24 | 22.8708 | 96 | armatura |  |  |  | 24 | 33.1752 | 96
Corto | 2 | 20 | 0 | 16 | Non Verifica |  |  | 4 | 20 | 0 | 16 | Verifica |  |  | 4 | 20 | 0 | 16 | Verifica |  |  | 4 | 20 | 0 | 16 | Verifica |  |  | 2 | 20 | 0 | 16 | Non Verifica |  |  | 3 | 20 | 0 | 16 | Verifica |  |  | 2 | 20 | 0 | 16 | Non Verifica |  |  | 3 | 20 | 0 | 16 | Verifica |  |  | 2 | 20 | 0 | 16 | Non Verifica |  |  | 3 | 20 | 0 | 16 | Verifica |  |  | 2 | 20 | 0 | 16 | Non Verifica |  |  | 3 | 20 | 0 | 16 | Verifica |  |  | 3 | 20 | 0 | 16 | Non Verifica |  |  | 4 | 20 | 0 | 16 | Verifica
Lungo | 2 | 20 | 0 | 16 |  |  |  | 2 | 20 | 2 | 16 |  |  |  | 2 | 20 | 1 | 16 |  |  |  | 2 | 20 | 2 | 16 |  |  |  | 2 | 20 | 0 | 16 |  |  |  | 2 | 20 | 2 | 16 |  |  |  | 2 | 20 | 0 | 16 |  |  |  | 2 | 20 | 2 | 16 |  |  |  | 2 | 20 | 0 | 16 |  |  |  | 2 | 20 | 2 | 16 |  |  |  | 2 | 20 | 0 | 16 |  |  |  | 2 | 20 | 2 | 16 |  |  |  | 2 | 20 | 1 | 16 |  |  |  | 2 | 20 | 2 | 16
| 2 φ 20 | [13 empty] | 4 φ 20+1 φ 16 | [13 empty] | 2 φ 20 | [13 empty] | 2 φ 20 | [13 empty] | 2 φ 20 | [13 empty] | 2 φ 20 | [13 empty] | 3 φ 20+1 φ 16

## Verifica delle armature scelte
orientmento pilastro | 60 |  | 4 |  |  | <----- INDICARE IL PILASTRO DA VERIFICARE | [93 empty] | Mpil>Mtravi *1,1 | [10 empty] | passo zona critica | [6 empty] | Nodo trave pilastro | [26 empty] | As |  | As | As |  |  | As
30 | [5 empty] | Telaio | Pilastro |  | Piano |  | qmax | qmin | Fx | Fy | M(Fx) | M(Fy) | SISMA X | SISMA Y | SISMA X+0,3 SISMA Y | SISMA Y+0,3 SISMA X | qmin + sisma prev x | qmin - sisma prev x | qmin + sisma prev y | qmin - sisma prev y | Asse | [7 empty] | Filo | [7 empty] | SISMA X | SISMA Y | SISMA X+0,3 SISMA Y | SISMA Y+0,3 SISMA X | qmin + sisma prev x | qmin - sisma prev x | qmin + sisma prev y | qmin - sisma prev y |  |  | qmax | qmin + sisma prev x | qmin - sisma prev x | qmin + sisma prev y | qmin - sisma prev y | Ger. Res. | qmax | qmin + sisma prev x | qmin - sisma prev x | qmin + sisma prev y | qmin - sisma prev y | [57 empty] | γRd | MR sup | MR inf | As,inf | As,sup | fyd | Vc | Vjbd | Vjbd | αj | fck | η | fcd | bj | hjc | Nc | σ | τ | vd | Verifica |  | fctd | Verifica |  | hjw | Ash | ferri parete | n ferri aggiunti | ferri parete aggiunti | ancora da soddisfare | nst | φ | staffa | n staffe nel nodo
|  |  | , |  |  | 2 | 4 |  | 6 | M_testa_y | -68.413 | -42.625 | 42.784 | -2.907 | 0.934 | 1.523 | 43.718 | -4.43 | 45.047 | -17.5454 | 2.422 | -87.672 | -60.1704 | -25.0796 | asse_testa | M_testa_x | -26.64 | -19.163 | -11.482 | 85.611 | -3.345 | -6.721 | filo_testa | M_testa_x | -22.356 | -16.089 | -9.7765 | 73.2711 | -3.0745 | -5.8975 | -12.8511 | 79.1686 | -36.6017 | 83.024 | -52.6907 | 20.5127 | 66.935 | -99.113 | 6 | M_testa_x | -22.356 | -52.6907 | 20.5127 | 66.935 | -99.113 | 0 | -22.356 | 52.6907 | 20.5127 | 66.935 | 99.113 | Mc,max_x | 183.6432 | Mc_x | 47.7886 | 25.1764 | 37.9981 | 21.1152 | 41.8412 | As_x | 0 | 1.3522 | 0 | 2.2519 | 2.8147 |  | 2.8147 |  |  |  | diametri | [8 empty] | Ms,max_x | 168.759 | MRd_x | 217.1799 | 198.7156 | 209.1262 | 195.4481 | 212.2763 | [13 empty] | zona critica |  | passo |  |  | cm
Trave sup | 60 | cm | x | y | c | 2 | 4 |  | 6 | M_piede_y | 58.74 | 36.583 | -36.05 | 2.485 | -0.731 | -1.261 | -36.781 | 3.746 | -37.9048 | 14.7803 | -1.3218 | 74.4878 | 51.3633 | 21.8027 |  | M_testa_y | -68.413 | -42.625 | 42.784 | -2.907 | 0.934 | 1.523 |  | M_testa_y | -56.8536 | -35.4243 | 35.6173 | -2.4168 | 0.78264 | 1.2699 | 36.3999 | -3.6867 | 37.5059 | -14.6067 | 2.0817 | -72.9302 | -50.031 | -20.8176 |  | M_testa_y | -56.8536 | 2.0817 | -72.9302 | -50.031 | -20.8176 | 0 | -56.8536 | 2.0817 | 72.9302 | 50.031 | 20.8176 | Mc,max_y | 91.8216 | Mc_y | 23.8943 | 12.5882 | 18.999 | 10.5576 | 20.9206 | As_y | 3.8287 | 0 | 6.2648 | 4.5853 | 0 |  | 6.2648 |  |  |  | 20 |  | 16 | 20 | armatura |  |  |  |  | Ms,max_y | 88.7067 | MRd_y | 111.2567 | 101.7978 | 107.131 | 100.124 | 108.7447 | [7 empty] | γRd | 1.1 |  |  |  |  | Lmax | 60 | 1 /2 Lmin | 30 | Zcritica | 60 | 8 φ 10 | testa | 1.2 | -118.9574 | 79.3049 | 6.0319 | 4.0212 | 391.3 |  | 472.0532 |  | 0.48 | 25 | 0.432 | 14.17 | 30 | 52 | 187.071 | 0.11992 | 3.026 | 0.084628 | 856.3158 | VERIFICA | 1.2 | 264.6952 | NON VERIFICA_necessarie staffe di contenimento | 52 | 14.3785 | 4.02 | 0 | 0 | 10.3585 | 2 | 8 | 1.0048 | 11
Trave inf | 60 | cm | 30 | 60 | 4 | 2 | 4 |  | 6 | V | -38.531 | -24.003 | 23.883 | -1.634 | 0.505 | 0.844 | 24.388 | -2.478 | 25.1314 | -9.7944 | 1.1284 | -49.1344 | -33.7974 | -14.2086 |  | N | -171.276 | -110.503 | 12.4 | 32.005 | -0.895 | -1.977 |  | N | -171.276 | -110.503 | 12.4 | 32.005 | -0.895 | -1.977 | 13.295 | 33.982 | 23.4896 | 37.9705 | -87.0134 | -133.9926 | -72.5325 | -148.4735 |  | N | -171.276 | -87.0134 | -133.9926 | -72.5325 | -148.4735 |  | -171.276 | -87.0134 | -133.9926 | -72.5325 | -148.4735 | Nc,max | 2550.6 | [14 empty] | As_x | 3.0325 | CORTO | 2 | + | 0 | 0 | 2 | 20 | 1 | 16 | 8.2938 | Ns,max | 649.0731 | VERIFICA | 0.39833 | 0.13946 | 0.5924 | 0.55364 | 0.4028 | [7 empty] | VEd_x | 178.3285 | 163.0247 | 171.4767 | 160.3717 | 174.0339 | 1 /6 H* | 55 |  | 17.5 | Zcentale | 210 | 8 φ 15 | piede
filo sup | 30 | cm |  |  |  | 2 | 4 |  | 6 | N_x_ | -132.665 | -82.751 | 16.843 | -1.142 | 0.375 | 0.605 | 17.218 | -1.747 | 17.7421 | -6.9124 | -65.0089 | -100.4931 | -89.6634 | -75.8386 | [53 empty] | As_y | 6.9401 | LUNGO | 2 | + | 1 | 1 | 2 | 20 | 2 | 16 | 10.3044 | m | 1.6627 | [13 empty] | VEd_y | 91.354 | 83.5141 | 87.8439 | 82.1551 | 89.1539 | lim | 45 | 8 diametro | 12.8 | Zcritica | 60 | 8 φ 10
filo inf | 30 | cm |  |  |  | 5 | 4 |  | 6 | M_testa_x | -26.64 | -19.163 | -11.482 | 85.611 | -3.345 | -6.721 | -14.827 | 92.332 | -42.5266 | 96.7801 | -61.6896 | 23.3636 | 77.6171 | -115.9431 | asse_piede | M_piede_x | 20.484 | 14.651 | 7.278 | -50.128 | -0.37 | 2.337 | filo_piede | M_piede_x | 16.2 | 11.577 | 5.5725 | -37.7881 | -0.64045 | 1.5135 | 6.213 | -39.3016 | 18.0035 | -41.1655 | 29.5805 | -6.4265 | -29.5885 | 52.7425 |  | M_piede_x | 16.2 | 29.5805 | -6.4265 | -29.5885 | 52.7425 | 102.9295 | 16.2 | 30.8788 | 102.9295 | 30.8788 | 52.7425 | Mc,max_x | 183.6432 | Mc_x | 51.8336 | 28.5442 | 41.226 | 24.5261 | 45.026 | As_x | 0 | 0.11474 | 3.0325 | 0.31221 | 0.37923 |  | 3.0325 | [12 empty] | Ms,max_x | 168.759 | MRd_x | 220.5356 | 201.4359 | 211.7712 | 198.1915 | 214.8978 | [7 empty] | VEd | 178.3285 |  |  |  |  | H*pil
H | 330 | cm |  |  |  | 5 | 4 |  | 6 | M_piede_x | 20.484 | 14.651 | 7.278 | -50.128 | -0.37 | 2.337 | 7.648 | -52.465 | 23.3875 | -54.7594 | 38.0385 | -8.7365 | -40.1084 | 69.4104 |  | M_piede_y | 58.74 | 36.583 | -36.05 | 2.485 | -0.731 | -1.261 |  | M_piede_y | 47.1806 | 29.3823 | -28.8833 | 1.9948 | -0.57964 | -1.0079 | -29.4629 | 3.0027 | -30.3637 | 11.8416 | -0.98145 | 59.746 | 41.2239 | 17.5407 |  | M_piede_y | 47.1806 | -0.98145 | 59.746 | 41.2239 | 17.5407 | 74.0167 | 47.1806 | 74.0167 | 74.0167 | 41.2239 | 22.205 | Mc,max_y | 91.8216 | Mc_y | 25.9168 | 14.2721 | 20.613 | 12.2631 | 22.513 | As_y | 2.4701 | 6.9401 | 6.2035 | 3.3642 | 0 |  | 6.9401 | [12 empty] | Ms,max_y | 88.7067 | MRd_y | 112.9758 | 103.1914 | 108.4859 | 101.5293 | 110.0876 | [7 empty] | VRd | 369.3972 |  |  |  |  | 60 |  | 12.8
H*pil | 330 | cm |  |  |  | 5 | 4 |  | 6 | V | -14.28 | -10.247 | -5.631 | 40.54 | -0.902 | -2.745 | -6.533 | 43.285 | -19.5185 | 45.2449 | -29.7655 | 9.2715 | 34.9979 | -55.4919 |  | N | -171.276 | -110.503 | 12.4 | 32.005 | -0.895 | -1.977 |  | N | -187.071 | -122.653 | 12.4 | 32.005 | -0.895 | -1.977 | 13.295 | 33.982 | 23.4896 | 37.9705 | -99.1634 | -146.1426 | -84.6825 | -160.6235 |  | N | -187.071 | -99.1634 | -146.1426 | -84.6825 | -160.6235 |  | -187.071 | -99.1634 | -146.1426 | -84.6825 | -160.6235 | Nc,max | 2550.6 | [26 empty] | Ns,max | 649.0731 | VERIFICA | 0.28979 | 0.6675 | 0.9024 | 0.32022 | 0.21218 | [7 empty] | VRd | 343.0117
[6 empty] | 5 | 4 |  | 6 | N_y_ | -38.611 | -27.752 | -4.443 | 33.147 | -1.27 | -2.582 | -5.713 | 35.729 | -16.4317 | 37.4429 | -44.1837 | -11.3203 | 9.6909 | -65.1949 | [65 empty] | m | 1.6627
[6 empty] | 2 | 4 |  | 5 | M_testa_y | -55.215 | -34.423 | 61.343 | -3.726 | 1.776 | 2.272 | 63.119 | -5.998 | 64.9184 | -24.9337 | 30.4954 | -99.3414 | -59.3567 | -9.4893 | asse_testa | M_testa_x | -16.761 | -12.163 | -16.025 | 136.154 | -11.627 | -14.028 | filo_testa | M_testa_x | -13.6628 | -9.9134 | -13.2609 | 112.9373 | -10.0266 | -11.9172 | -23.2875 | 124.8545 | -60.7438 | 131.8407 | -70.6573 | 50.8304 | 121.9273 | -141.7542 | 6 | M_testa_x | -13.6628 | -70.6573 | 50.8304 | 121.9273 | -141.7542 | 139.694 | -13.6628 | 70.6573 | 50.8304 | 139.694 | 141.7542 | Mc,max_x | 249.9588 | Mc_x | 115.7573 | 56.2402 | 100.8856 | 41.9895 | 112.9121 | As_x | 0 | 0.59426 | 0 | 4.0273 | 1.1888 |  | 4.0273 |  |  |  | diametri | [8 empty] | Ms,max_x | 228.6508 | MRd_x | 336.3977 | 285.443 | 323.3658 | 273.658 | 333.8868 |  |  | x | [10 empty] | zona critica |  | passo |  |  | cm
Trave sup | 60 | cm | x | y | c | 2 | 4 |  | 5 | M_piede_y | 53.278 | 33.254 | -63.339 | 3.906 | -1.734 | -2.289 | -65.073 | 6.195 | -66.9315 | 25.7169 | -33.6775 | 100.1855 | 58.9709 | 7.5371 |  | M_testa_y | -55.215 | -34.423 | 61.343 | -3.726 | 1.776 | 2.272 |  | M_testa_y | -45.4992 | -28.3624 | 50.1774 | -3.0425 | 1.4617 | 1.8636 | 51.6391 | -4.9061 | 53.1109 | -20.3978 | 24.7486 | -81.4733 | -48.7602 | -7.9645 |  | M_testa_y | -45.4992 | 24.7486 | -81.4733 | -48.7602 | -7.9645 | 100.4541 | -45.4992 | 100.4541 | 100.4541 | 48.7602 | 30.1362 | Mc,max_y | 107.1252 | Mc_y | 49.6103 | 24.103 | 43.2367 | 17.9955 | 48.3909 | As_y | 0 | 8.8692 | 6.6465 | 3.5737 | 0 |  | 8.8692 |  |  |  | 20 |  | 16 | 20 | armatura |  |  |  |  | Ms,max_y | 108.1789 | MRd_y | 151.3296 | 128.4075 | 145.4672 | 123.1059 | 150.2 |  |  | 556.9333 | 486.8789 | 535.137 | 471.8495 | 548.7846 | γRd | 1.1 |  |  |  |  | Lmax | 70 | 1 /2 Lmin | 30 | Zcritica | 70 | 8 φ 10 | testa | 1.2 | -220.5669 | 158.6099 | 9.4895 | 6.8239 | 391.3 | 45.2449 | 720.7687 |  | 0.48 | 25 | 0.432 | 14.17 | 30 | 62 | 399.8363 | 0.21497 | 3.8751 | 0.1517 | 917.1333 | VERIFICA | 1.2 | 372.9098 | NON VERIFICA_necessarie staffe di contenimento | 62 | 15.6837 | 4.02 |  | 0 | 11.6637 | 2 | 8 | 1.0048 | 12
Trave inf | 70 | cm | 30 | 70 | 4 | 2 | 4 |  | 5 | V | -32.877 | -20.508 | 37.776 | -2.312 | 1.064 | 1.382 | 38.84 | -3.694 | 39.9482 | -15.346 | 19.4402 | -60.4562 | -35.854 | -5.162 |  | N | -365.955 | -235.948 | 39.809 | 101.908 | -4.588 | -7.389 |  | N | -381.75 | -248.098 | 39.809 | 101.908 | -4.588 | -7.389 | 44.397 | 109.297 | 77.1861 | 122.6161 | -170.9119 | -325.2841 | -125.4819 | -370.7141 |  | N | -381.75 | -170.9119 | -325.2841 | -125.4819 | -370.7141 |  | -381.75 | -170.9119 | -325.2841 | -125.4819 | -370.7141 | Nc,max | 2975.7 | [14 empty] | As_x | 4.0273 | CORTO | 2 | + | 0 | 0 | 3 | 20 | 0 | 16 | 9.4248 | Ns,max | 737.5831 | VERIFICA | 0.17305 | 0.81509 | 0.63618 | 0.61399 | 0.36651 |  |  | Verifica | Verifica | Verifica | Verifica | Verifica | VEd_x | 275.7628 | 234.0307 | 264.8087 | 224.463 | 273.3443 | 1 /6 H* | 55.8333 |  | 17.5 | Zcentale | 195 | 8 φ 15 | piede
filo sup | 30 | cm |  |  |  | 2 | 4 |  | 5 | N_x_ | -283.455 | -176.764 | 53.356 | -3.489 | 1.331 | 1.949 | 54.687 | -5.438 | 56.3184 | -21.8441 | -120.4456 | -233.0824 | -198.6081 | -154.9199 | [53 empty] | As_y | 9.5067 | LUNGO | 2 | + | 2 | 2 | 2 | 20 | 2 | 20 | 12.5664 | m | 1.6686 | [8 empty] | y |  |  |  |  | VEd_y | 124.0528 | 105.2795 | 119.125 | 100.9754 | 122.9648 | lim | 45 | 8 diametro | 12.8 | Zcritica | 70 | 8 φ 10
filo inf | 35 | cm |  |  |  | 5 | 4 |  | 5 | M_testa_x | -16.761 | -12.163 | -16.025 | 136.154 | -11.627 | -14.028 | -27.652 | 150.182 | -72.7066 | 158.4776 | -84.8696 | 60.5436 | 146.3146 | -170.6406 | asse_piede | M_piede_x | 17.836 | 12.957 | 14.841 | -123.099 | 6.244 | 9.543 | filo_piede | M_piede_x | 14.2214 | 10.3325 | 11.6162 | -96.0129 | 4.3769 | 7.0804 | 15.9931 | -103.0932 | 46.921 | -107.8911 | 57.2536 | -36.5885 | -97.5586 | 118.2237 |  | M_piede_x | 14.2214 | 57.2536 | -36.5885 | -97.5586 | 118.2237 | 171.25 | 14.2214 | 57.2536 | 171.25 | 97.5586 | 118.2237 | Mc,max_x | 249.9588 | Mc_x | 120.3555 | 60.5032 | 104.6223 | 46.4074 | 116.494 | As_x | 0 | 0 | 2.7463 | 2.1084 | 0.071297 |  | 2.7463 | [12 empty] | Ms,max_x | 228.6508 | MRd_x | 340.4746 | 288.9959 | 326.6191 | 277.2967 | 337.0493 |  |  | 264.3054 | 231.5988 | 253.9531 | 224.6353 | 260.2877 | VEd | 275.7628 |  |  |  |  | H*pil
H | 330 | cm |  |  |  | 5 | 4 |  | 5 | M_piede_x | 17.836 | 12.957 | 14.841 | -123.099 | 6.244 | 9.543 | 21.085 | -132.642 | 60.8776 | -138.9675 | 73.8346 | -47.9206 | -126.0105 | 151.9245 |  | M_piede_y | 53.278 | 33.254 | -63.339 | 3.906 | -1.734 | -2.289 |  | M_piede_y | 41.9429 | 26.1833 | -50.3125 | 3.1086 | -1.3673 | -1.8125 | -51.6798 | 4.9211 | -53.1561 | 20.425 | -26.9729 | 79.3394 | 46.6083 | 5.7582 |  | M_piede_y | 41.9429 | -26.9729 | 79.3394 | 46.6083 | 5.7582 | 107.7694 | 41.9429 | 107.7694 | 107.7694 | 46.6083 | 32.3308 | Mc,max_y | 107.1252 | Mc_y | 51.5809 | 25.93 | 44.8381 | 19.8889 | 49.926 | As_y | 0 | 9.5067 | 7.3103 | 3.1038 | 0 |  | 9.5067 | [12 empty] | Ms,max_y | 108.1789 | MRd_y | 153.1636 | 130.0058 | 146.9307 | 124.7428 | 151.6227 |  |  | Verifica | Verifica | Verifica | Verifica | Verifica | VRd | 435.361 |  |  |  |  | 70 |  | 12.8
H*pil | 335 | cm |  |  |  | 5 | 4 |  | 5 | V | -10.484 | -7.612 | -9.31 | 77.966 | -5.415 | -7.143 | -14.725 | 85.109 | -40.2577 | 89.5265 | -47.8697 | 32.6457 | 81.9145 | -97.1385 |  | N | -365.955 | -235.948 | 39.809 | 101.908 | -4.588 | -7.389 |  | N | -399.8363 | -262.0105 | 39.809 | 101.908 | -4.588 | -7.389 | 44.397 | 109.297 | 77.1861 | 122.6161 | -184.8244 | -339.1966 | -139.3944 | -384.6266 |  | N | -399.8363 | -184.8244 | -339.1966 | -139.3944 | -384.6266 |  | -399.8363 | -184.8244 | -339.1966 | -139.3944 | -384.6266 | Nc,max | 2975.7 | [26 empty] | Ns,max | 737.5831 | VERIFICA | 0.15184 | 0.84292 | 1.0078 | 0.43707 | 0.3062 | [7 empty] | VRd | 400.1803
[6 empty] | 5 | 4 |  | 5 | N_y_ | -82.5 | -59.184 | -13.547 | 105.397 | -5.919 | -9.338 | -19.466 | 114.735 | -53.8865 | 120.5748 | -113.0705 | -5.2975 | 61.3908 | -179.7588 | [65 empty] | m | 1.6686
[6 empty] | 2 | 4 |  | 4 | M_testa_y | -49.109 | -30.705 | 82.039 | -4.747 | 3.124 | 3.652 | 85.163 | -8.399 | 87.6827 | -33.9479 | 56.9777 | -118.3877 | -64.6529 | 3.2429 | asse_testa | M_testa_x | -18.707 | -13.53 | -23.122 | 190.649 | -21.734 | -24.736 | filo_testa | M_testa_x | -15.072 | -10.8948 | -18.6508 | 152.3782 | -17.8746 | -20.2035 | -36.5254 | 172.5817 | -88.2999 | 183.5393 | -99.1947 | 77.4051 | 172.6445 | -194.4341 | 4 | M_testa_x | -15.072 | -99.1947 | 77.4051 | 172.6445 | -194.4341 | 201.4478 | -15.072 | 99.1947 | 77.4051 | 201.4478 | 201.4478 | Mc,max_x | 249.9588 | Mc_x | 165.2956 | 71.9069 | 156.8505 | 40.8945 | 177.1328 | As_x | 0 | 1.1248 | 0 | 6.6179 | 1.0022 |  | 6.6179 |  |  |  | diametri | [8 empty] | Ms,max_x | 304.8677 | MRd_x | 454.1202 | 372.1555 | 446.1504 | 347.0827 | 465.5652 |  |  | x | [10 empty] | zona critica |  | passo |  |  | cm
Trave sup | 70 | cm | x | y | c | 2 | 4 |  | 4 | M_piede_y | 47.669 | 29.798 | -80.488 | 4.68 | -2.975 | -3.511 | -83.463 | 8.191 | -85.9203 | 33.2299 | -56.1223 | 115.7183 | 63.0279 | -3.4319 |  | M_testa_y | -49.109 | -30.705 | 82.039 | -4.747 | 3.124 | 3.652 |  | M_testa_y | -38.8447 | -24.288 | 64.8013 | -3.7472 | 2.4771 | 2.8923 | 67.2784 | -6.6395 | 69.2703 | -26.823 | 44.9822 | -93.5583 | -51.111 | 2.535 |  | M_testa_y | -38.8447 | 44.9822 | -93.5583 | -51.111 | 2.535 | 126.7732 | -38.8447 | 126.7732 | 126.7732 | 51.111 | 38.032 | Mc,max_y | 107.1252 | Mc_y | 70.841 | 30.8173 | 67.2216 | 17.5262 | 75.9141 | As_y | 0 | 11.1465 | 6.9177 | 3.9013 | 0 |  | 11.1465 |  |  |  | 20 |  | 16 | 20 | armatura |  |  |  |  | Ms,max_y | 135.2236 | MRd_y | 198.3601 | 162.5579 | 194.8789 | 151.6061 | 203.3594 |  |  | 794.5948 | 661.1514 | 772.7695 | 624.3795 | 802.6146 | γRd | 1.1 |  |  |  |  | Lmax | 70 | 1 /2 Lmin | 30 | Zcritica | 70 | 8 φ 10 | testa | 1.2 | -338.8162 | 312.5287 | 14.577 | 13.446 | 391.3 | 89.5265 | 1226.3218 |  | 0.48 | 25 | 0.432 | 14.17 | 30 | 62 | 671.0126 | 0.36076 | 6.5931 | 0.25459 | 729.6407 | NON VERIFICA | 1.2 | 446.753 | NON VERIFICA_necessarie staffe di contenimento | 62 | 27.0531 | 4.02 |  | 0 | 23.0331 | 2 | 8 | 1.0048 | 23
Trave inf | 70 | cm | 30 | 70 | 4 | 2 | 4 |  | 4 | V | -29.327 | -18.334 | 49.247 | -2.856 | 1.848 | 2.171 | 51.095 | -5.027 | 52.6031 | -20.3555 | 34.2691 | -70.9371 | -38.6895 | 2.0215 |  | N | -563.182 | -363.647 | 81.103 | 220.131 | -14.044 | -18.978 |  | N | -597.0633 | -389.7095 | 81.103 | 220.131 | -14.044 | -18.978 | 95.147 | 239.109 | 166.8797 | 267.6531 | -222.8298 | -556.5892 | -122.0564 | -657.3626 |  | N | -597.0633 | -222.8298 | -556.5892 | -122.0564 | -657.3626 |  | -597.0633 | -222.8298 | -556.5892 | -122.0564 | -657.3626 | Nc,max | 2975.7 | [14 empty] | As_x | 6.6179 | CORTO | 3 | + | 0 | 0 | 4 | 20 | 0 | 16 | 12.5664 | Ns,max | 983.4442 | VERIFICA | 0.092706 | 0.82631 | 0.59694 | 0.63792 | 0.3655 |  |  | Verifica | Verifica | Verifica | Verifica | Verifica | VEd_x | 385.7032 | 316.2979 | 378.6598 | 295.1521 | 395.0052 | 1 /6 H* | 55 |  | 17.5 | Zcentale | 190 | 8 φ 15 | piede
filo sup | 35 | cm |  |  |  | 2 | 4 |  | 4 | N_x_ | -435.25 | -271.766 | 109.629 | -6.868 | 3.237 | 4.281 | 112.866 | -11.149 | 116.2107 | -45.0088 | -155.5553 | -387.9767 | -316.7748 | -226.7572 | [53 empty] | As_y | 12.2261 | LUNGO | 2 | + | 3 | 2 | 2 | 20 | 3 | 20 | 15.708 | m | 1.6021 | [8 empty] | y |  |  |  |  | VEd_y | 168.4756 | 138.1593 | 165.399 | 128.9227 | 172.5387 | lim | 45 | 8 diametro | 12.8 | Zcritica | 70 | 8 φ 10
filo inf | 35 | cm |  |  |  | 5 | 4 |  | 4 | M_testa_x | -18.707 | -13.53 | -23.122 | 190.649 | -21.734 | -24.736 | -44.856 | 215.385 | -109.4715 | 228.8418 | -123.0015 | 95.9415 | 215.3118 | -242.3718 | asse_piede | M_piede_x | 15.566 | 11.316 | 19.035 | -170.19 | 14.655 | 17.999 | filo_piede | M_piede_x | 11.931 | 8.6808 | 14.5638 | -131.9192 | 10.7956 | 13.4665 | 25.3594 | -145.3857 | 68.9751 | -152.9935 | 77.6559 | -60.2943 | -144.3127 | 161.6743 |  | M_piede_x | 11.931 | 77.6559 | -60.2943 | -144.3127 | 161.6743 | 193.5183 | 11.931 | 77.6559 | 193.5183 | 144.3127 | 161.6743 | Mc,max_x | 249.9588 | Mc_x | 168.8716 | 75.9163 | 159.7435 | 45.2409 | 179.6887 | As_x | 0 | 0.071706 | 1.3922 | 4.0837 | 0 |  | 4.0837 | [12 empty] | Ms,max_x | 304.8677 | MRd_x | 457.542 | 375.4578 | 448.8637 | 350.5496 | 468.0835 |  |  | 351.5238 | 292.5636 | 341.8096 | 276.3489 | 354.9821 | VEd | 385.7032 |  |  |  |  | H*pil
H | 330 | cm |  |  |  | 5 | 4 |  | 4 | M_piede_x | 15.566 | 11.316 | 19.035 | -170.19 | 14.655 | 17.999 | 33.69 | -188.189 | 90.1467 | -198.296 | 101.4627 | -78.8307 | -186.98 | 209.612 |  | M_piede_y | 47.669 | 29.798 | -80.488 | 4.68 | -2.975 | -3.511 |  | M_piede_y | 37.4047 | 23.381 | -63.2503 | 3.6802 | -2.3281 | -2.7513 | -65.5784 | 6.4315 | -67.5079 | 26.105 | -44.1268 | 90.8889 | 49.486 | -2.724 |  | M_piede_y | 37.4047 | -44.1268 | 90.8889 | 49.486 | -2.724 | 137.785 | 37.4047 | 137.785 | 137.785 | 49.486 | 41.3355 | Mc,max_y | 107.1252 | Mc_y | 72.3735 | 32.5355 | 68.4615 | 19.3889 | 77.0095 | As_y | 0 | 12.2261 | 8.0528 | 3.4962 | 0 |  | 12.2261 | [12 empty] | Ms,max_y | 135.2236 | MRd_y | 199.8548 | 164.0004 | 196.0641 | 153.1204 | 204.4594 |  |  | Verifica | Verifica | Verifica | Verifica | Verifica | VRd | 435.361 |  |  |  |  | 70 |  | 12.8
H*pil | 330 | cm |  |  |  | 5 | 4 |  | 4 | V | -10.386 | -7.529 | -12.721 | 108.867 | -11.027 | -12.95 | -23.748 | 121.817 | -60.2931 | 128.9414 | -67.8221 | 52.7641 | 121.4124 | -136.4704 |  | N | -563.182 | -363.647 | 81.103 | 220.131 | -14.044 | -18.978 |  | N | -614.8083 | -403.3595 | 81.103 | 220.131 | -14.044 | -18.978 | 95.147 | 239.109 | 166.8797 | 267.6531 | -236.4798 | -570.2392 | -135.7064 | -671.0126 |  | N | -614.8083 | -236.4798 | -570.2392 | -135.7064 | -671.0126 |  | -614.8083 | -236.4798 | -570.2392 | -135.7064 | -671.0126 | Nc,max | 2975.7 | [26 empty] | Ns,max | 983.4442 | VERIFICA | 0.085179 | 0.86414 | 0.8722 | 0.44787 | 0.29389 | [7 empty] | VRd | 400.1803
[6 empty] | 5 | 4 |  | 4 | N_y_ | -127.932 | -91.881 | -28.526 | 226.999 | -17.281 | -23.259 | -45.807 | 250.258 | -120.8844 | 264.0001 | -212.7654 | 29.0034 | 172.1191 | -355.8811 | [65 empty] | m | 1.6021
[6 empty] | 2 | 4 |  | 3 | M_testa_y | -51.957 | -32.479 | 86.552 | -5.029 | 4.027 | 4.497 | 90.579 | -9.526 | 93.4368 | -36.6997 | 60.9578 | -125.9158 | -69.1787 | 4.2207 | asse_testa | M_testa_x | -21.093 | -15.196 | -30.349 | 200.272 | -28.472 | -31.116 | filo_testa | M_testa_x | -16.8992 | -12.1613 | -23.2776 | 156.2273 | -22.0277 | -23.8849 | -45.3053 | 180.1122 | -99.3389 | 193.7037 | -111.5002 | 87.1776 | 181.5424 | -205.865 | 3 | M_testa_x | -16.8992 | -111.5002 | 87.1776 | 181.5424 | -205.865 | 208.0957 | -16.8992 | 111.5002 | 87.1776 | 208.0957 | 208.0957 | Mc,max_x | 326.4768 | Mc_x | 243.5432 | 94.1082 | 242.3711 | 33.3329 | 273.2873 | As_x | 0 | 0.61732 | 0 | 6.2031 | 0 |  | 6.2031 |  |  |  | diametri | [8 empty] | Ms,max_x | 354.0399 | MRd_x | 577.6632 | 441.9077 | 576.4774 | 392.0451 | 608.9588 |  |  | x | [10 empty] | zona critica |  | passo |  |  | cm
Trave sup | 70 | cm | x | y | c | 2 | 4 |  | 3 | M_piede_y | 52.068 | 32.547 | -88.566 | 5.223 | -4.117 | -4.623 | -92.683 | 9.846 | -95.6368 | 37.6509 | -63.0898 | 128.1838 | 70.1979 | -5.1039 |  | M_testa_y | -51.957 | -32.479 | 86.552 | -5.029 | 4.027 | 4.497 |  | M_testa_y | -40.924 | -25.5823 | 67.9789 | -3.9417 | 3.1632 | 3.5297 | 71.1421 | -7.4714 | 73.3835 | -28.814 | 47.8012 | -98.9658 | -54.3963 | 3.2317 |  | M_testa_y | -40.924 | 47.8012 | -98.9658 | -54.3963 | 3.2317 | 148.1641 | -40.924 | 148.1641 | 148.1641 | 54.3963 | 44.4492 | Mc,max_y | 122.4288 | Mc_y | 91.3287 | 35.2906 | 90.8891 | 12.4998 | 102.4827 | As_y | 0 | 13.1117 | 6.6532 | 4.8668 | 0 |  | 13.1117 |  |  |  | 20 |  | 16 | 20 | armatura |  |  |  |  | Ms,max_y | 135.2236 | MRd_y | 218.7107 | 167.3119 | 218.2618 | 148.4333 | 230.5596 |  |  | 1035.2052 | 817.3655 | 1025.3411 | 742.5946 | 1077.0423 | γRd | 1.1 |  |  |  |  | Lmax | 80 | 1 /2 Lmin | 30 | Zcritica | 80 | 8 φ 10 | testa | 1.2 | -365.1036 | 365.1036 | 13.6411 | 13.6411 | 391.3 | 128.9414 | 1152.124 |  | 0.48 | 25 | 0.432 | 14.17 | 30 | 72 | 989.0997 | 0.45792 | 5.3339 | 0.32316 | 663.6841 | NON VERIFICA | 1.2 | 568.8227 | NON VERIFICA_necessarie staffe di contenimento | 62 | 13.9494 | 4.02 |  | 0 | 9.9294 | 2 | 8 | 1.0048 | 10
Trave inf | 70 | cm | 30 | 80 | 4 | 2 | 4 |  | 3 | V | -31.523 | -19.705 | 53.064 | -3.107 | 2.468 | 2.764 | 55.532 | -5.871 | 57.2933 | -22.5306 | 37.5883 | -76.9983 | -42.2356 | 2.8256 |  | N | -758.02 | -489.825 | 126.134 | 361.5 | -28.95 | -35.937 |  | N | -809.6463 | -529.5375 | 126.134 | 361.5 | -28.95 | -35.937 | 155.084 | 397.437 | 274.3151 | 443.9622 | -255.2224 | -803.8526 | -85.5753 | -973.4997 |  | N | -809.6463 | -255.2224 | -803.8526 | -85.5753 | -973.4997 |  | -809.6463 | -255.2224 | -803.8526 | -85.5753 | -973.4997 | Nc,max | 3400.8 | [14 empty] | As_x | 6.2031 | CORTO | 2 | + | 0 | 0 | 4 | 20 | 0 | 16 | 12.5664 | Ns,max | 983.4442 | VERIFICA | 0.085944 | 0.96008 | 0.61811 | 0.60856 | 0.28441 |  |  | Verifica | Verifica | Verifica | Verifica | Verifica | VEd_x | 490.5304 | 375.7832 | 489.1343 | 333.7347 | 516.4349 | 1 /6 H* | 55 |  | 17.5 | Zcentale | 170 | 8 φ 15 | piede
filo sup | 35 | cm |  |  |  | 2 | 4 |  | 3 | N_x_ | -584.831 | -365.396 | 174.13 | -10.68 | 6.022 | 7.466 | 180.152 | -18.146 | 185.5958 | -72.1916 | -179.8002 | -550.9918 | -437.5876 | -293.2044 | [53 empty] | As_y | 13.1117 | LUNGO | 2 | + | 4 | 3 | 2 | 20 | 3 | 20 | 15.708 | m | 1.6336 | [8 empty] | y |  |  |  |  | VEd_y | 185.7211 | 142.2764 | 185.1925 | 126.3562 | 195.5289 | lim | 45 | 8 diametro | 12.8 | Zcritica | 80 | 8 φ 10
filo inf | 35 | cm |  |  |  | 5 | 4 |  | 3 | M_testa_x | -21.093 | -15.196 | -30.349 | 200.272 | -28.472 | -31.116 | -58.821 | 231.388 | -128.2374 | 249.0343 | -143.4334 | 113.0414 | 233.8383 | -264.2303 | asse_piede | M_piede_x | 18.449 | 13.417 | 36.324 | -215.007 | 32.289 | 37.063 | filo_piede | M_piede_x | 14.2552 | 10.3823 | 29.2526 | -170.9623 | 25.8447 | 29.8319 | 55.0973 | -200.7942 | 115.3355 | -217.3233 | 125.7178 | -104.9532 | -206.941 | 227.7056 |  | M_piede_x | 14.2552 | 125.7178 | -104.9532 | -206.941 | 227.7056 | 200.807 | 14.2552 | 125.7178 | 200.807 | 206.941 | 227.7056 | Mc,max_x | 326.4768 | Mc_x | 247.5813 | 99.3427 | 245.5084 | 39.2159 | 275.7761 | As_x | 0 | 0.93616 | 0 | 5.9533 | 0 |  | 5.9533 | [12 empty] | Ms,max_x | 354.0399 | MRd_x | 581.7723 | 446.3072 | 579.6583 | 396.7824 | 611.7056 |  |  | 418.5655 | 331.3123 | 414.3259 | 301.5537 | 435.019 | VEd | 490.5304 |  |  |  |  | H*pil
H | 330 | cm |  |  |  | 5 | 4 |  | 3 | M_piede_x | 18.449 | 13.417 | 36.324 | -215.007 | 32.289 | 37.063 | 68.613 | -252.07 | 144.234 | -272.6539 | 157.651 | -130.817 | -259.2369 | 286.0709 |  | M_piede_y | 52.068 | 32.547 | -88.566 | 5.223 | -4.117 | -4.623 |  | M_piede_y | 41.035 | 25.6503 | -69.9929 | 4.1357 | -3.2532 | -3.6557 | -73.2461 | 7.7914 | -75.5835 | 29.7652 | -49.9332 | 101.2338 | 55.4155 | -4.1149 |  | M_piede_y | 41.035 | -49.9332 | 101.2338 | 55.4155 | -4.1149 | 117.2713 | 41.035 | 117.2713 | 117.2713 | 55.4155 | 35.1814 | Mc,max_y | 122.4288 | Mc_y | 92.843 | 37.2535 | 92.0657 | 14.706 | 103.4161 | As_y | 0 | 9.2951 | 2.928 | 4.7289 | 0 |  | 9.2951 | [12 empty] | Ms,max_y | 135.2236 | MRd_y | 220.2665 | 168.9776 | 219.4661 | 150.2269 | 231.5996 |  |  | Verifica | Verifica | Verifica | Verifica | Verifica | VRd | 501.3248 |  |  |  |  | 80 |  | 12.8
H*pil | 330 | cm |  |  |  | 5 | 4 |  | 3 | V | -11.983 | -8.671 | -20.192 | 125.341 | -18.412 | -20.66 | -38.604 | 146.001 | -82.4043 | 157.5822 | -91.0753 | 73.7333 | 148.9112 | -166.2532 |  | N | -758.02 | -489.825 | 126.134 | 361.5 | -28.95 | -35.937 |  | N | -829.9262 | -545.1375 | 126.134 | 361.5 | -28.95 | -35.937 | 155.084 | 397.437 | 274.3151 | 443.9622 | -270.8224 | -819.4526 | -101.1753 | -989.0997 |  | N | -829.9262 | -270.8224 | -819.4526 | -101.1753 | -989.0997 |  | -829.9262 | -270.8224 | -819.4526 | -101.1753 | -989.0997 | Nc,max | 3400.8 | [26 empty] | Ns,max | 983.4442 | VERIFICA | 0.084246 | 0.72766 | 0.5945 | 0.60069 | 0.28632 | [7 empty] | VRd | 457.349
[6 empty] | 5 | 4 |  | 3 | N_y_ | -173.189 | -124.429 | -47.996 | 372.18 | -34.972 | -43.403 | -82.968 | 415.583 | -207.6429 | 440.4734 | -332.0719 | 83.2139 | 316.0444 | -564.9024 | [65 empty] | m | 1.6336
[6 empty] | 2 | 4 |  | 2 | M_testa_y | -34.898 | -21.833 | 63.627 | -2.677 | 2.051 | 2.17 | 65.678 | -4.847 | 67.1321 | -24.5504 | 45.2991 | -88.9651 | -46.3834 | 2.7174 | asse_testa | M_testa_x | -15.058 | -10.697 | 12.002 | 148.019 | -7.444 | -6.241 | filo_testa | M_testa_x | -12.6797 | -9.0048 | 15.2131 | 87.1754 | -2.5545 | -1.2915 | 17.7676 | 88.4669 | 44.3077 | 93.7972 | 35.3029 | -53.3125 | 84.7924 | -102.802 | 2 | M_testa_x | -12.6797 | 35.3029 | -53.3125 | 84.7924 | -102.802 | 200.807 | -12.6797 | 60.2421 | 60.2421 | 200.807 | 200.807 | Mc,max_x | 326.4768 | Mc_x | 280.3396 | 105.8201 | 284.1115 | 20.3345 | 311.5273 | As_x | 0 | 0 | 0 | 6.4057 | 0 |  | 6.4057 |  |  |  | diametri | [8 empty] | Ms,max_x | 354.0399 | MRd_x | 616.8076 | 451.777 | 621.0948 | 381.6391 | 655.1394 |  |  | x | [10 empty] | zona critica |  | passo |  |  | cm
Trave sup | 70 | cm | x | y | c | 2 | 4 |  | 2 | M_piede_y | 19.624 | 12.267 | -76.691 | 3.348 | -2.584 | -2.758 | -79.275 | 6.106 | -81.1068 | 29.8885 | -68.8398 | 93.3738 | 42.1555 | -17.6215 |  | M_testa_y | -34.898 | -21.833 | 63.627 | -2.677 | 2.051 | 2.17 |  | M_testa_y | -29.1154 | -18.2163 | 48.7448 | -2.038 | 1.5594 | 1.6473 | 50.3042 | -3.6853 | 51.4098 | -18.7766 | 33.1935 | -69.6261 | -36.9929 | 0.56024 |  | M_testa_y | -29.1154 | 33.1935 | -69.6261 | -36.9929 | 0.56024 | 117.2713 | -29.1154 | 117.2713 | 117.2713 | 36.9929 | 35.1814 | Mc,max_y | 122.4288 | Mc_y | 105.1273 | 39.6826 | 106.5418 | 7.6254 | 116.8227 | As_y | 0 | 9.0129 | 1.2464 | 3.4114 | 0 |  | 9.0129 |  |  |  | 20 |  | 16 | 20 | armatura |  |  |  |  | Ms,max_y | 135.2236 | MRd_y | 233.5313 | 171.0486 | 235.1545 | 144.4935 | 248.0442 |  |  | 1198.5799 | 898.0842 | 1200.7531 | 778.4215 | 1266.845 | γRd | 1.1 |  |  |  |  | Lmax | 80 | 1 /2 Lmin | 30 | Zcritica | 80 | 8 φ 10 | testa | 1.2 | -365.1036 | 365.1036 | 13.6411 | 13.6411 | 391.3 | 157.5822 | 1123.4832 |  | 0.48 | 25 | 0.432 | 14.17 | 30 | 72 | 1298.6755 | 0.60124 | 5.2013 | 0.4243 | 176.4819 | NON VERIFICA | 1.2 | 635.4536 | NON VERIFICA_necessarie staffe di contenimento | 62 | 10.1025 | 4.02 |  | 0 | 6.0825 | 2 | 8 | 1.0048 | 7
Trave inf | 70 | cm | 30 | 80 | 4 | 2 | 4 |  | 2 | V | -16.522 | -10.333 | 42.52 | -1.826 | 1.404 | 1.493 | 43.924 | -3.319 | 44.9197 | -16.4962 | 34.5867 | -55.2527 | -26.8292 | 6.1632 |  | N | -946.826 | -612.052 | 168.456 | 501.277 | -42.834 | -51.047 |  | N | -1018.7323 | -667.3645 | 168.456 | 501.277 | -42.834 | -51.047 | 211.29 | 552.324 | 376.9872 | 615.711 | -290.3773 | -1044.3517 | -51.6535 | -1283.0755 |  | N | -1018.7323 | -290.3773 | -1044.3517 | -51.6535 | -1283.0755 |  | -1018.7323 | -290.3773 | -1044.3517 | -51.6535 | -1283.0755 | Nc,max | 3400.8 | [14 empty] | As_x | 13.9215 | CORTO | 5 | + | 0 | 0 | 4 | 20 | 0 | 16 | 12.5664 | Ns,max | 983.4442 | VERIFICA | 0.046969 | 0.61638 | 0.38238 | 0.51121 | 0.22311 |  |  | Verifica | Verifica | Verifica | Verifica | Verifica | VEd_x | 523.354 | 384.1038 | 526.6221 | 324.9575 | 555.1208 | 1 /6 H* | 55 |  | 17.5 | Zcentale | 170 | 8 φ 15 | piede
filo sup | 35 | cm |  |  |  | 2 | 4 |  | 2 | N_x_ | -729.826 | -456.167 | 233.852 | -13.788 | 8.501 | 10.194 | 242.353 | -23.982 | 249.5476 | -96.6879 | -206.6194 | -705.7146 | -552.8549 | -359.4791 | [53 empty] | As_y | 9.0129 | LUNGO | 2 | + | 2 | 1 | 2 | 20 | 3 | 20 | 15.708 | m | 1.6336 | [8 empty] | y |  |  |  |  | VEd_y | 198.1485 | 145.4266 | 199.3859 | 123.0331 | 210.1759 | lim | 45 | 8 diametro | 12.8 | Zcritica | 80 | 8 φ 10
filo inf | 35 | cm |  |  |  | 5 | 4 |  | 2 | M_testa_x | -15.058 | -10.697 | 12.002 | 148.019 | -7.444 | -6.241 | 19.446 | 154.26 | 65.724 | 160.0938 | 55.027 | -76.421 | 149.3968 | -170.7908 | asse_piede | M_piede_x | 7.366 | 5.258 | 42.278 | -425.649 | 38.657 | 40.426 | filo_piede | M_piede_x | 4.9877 | 3.5658 | 39.0669 | -364.8054 | 33.7675 | 35.4765 | 72.8344 | -400.2819 | 192.919 | -422.1322 | 196.4848 | -189.3532 | -418.5664 | 425.698 |  | M_piede_x | 4.9877 | 196.4848 | -189.3532 | -418.5664 | 425.698 | 0 | 4.9877 | 196.4848 | 189.3532 | 418.5664 | 425.698 | Mc,max_x | 326.4768 | Mc_x | 283.3387 | 110.9203 | 286.3295 | 26.3472 | 312.8328 | As_x | 0 | 3.037 | 0 | 13.9215 | 4.0061 |  | 13.9215 | [12 empty] | Ms,max_x | 354.0399 | MRd_x | 620.2109 | 456.1046 | 623.6483 | 386.4424 | 656.9644 |  |  | 453.7978 | 340.0262 | 454.6206 | 294.7204 | 479.6438 | VEd | 523.354 |  |  |  |  | H*pil
H | 330 | cm |  |  |  | 5 | 4 |  | 2 | M_piede_x | 7.366 | 5.258 | 42.278 | -425.649 | 38.657 | 40.426 | 80.935 | -466.075 | 220.7575 | -490.3555 | 226.0155 | -215.4995 | -485.0975 | 495.6135 |  | M_piede_y | 19.624 | 12.267 | -76.691 | 3.348 | -2.584 | -2.758 |  | M_piede_y | 13.8414 | 8.6503 | -61.8088 | 2.709 | -2.0924 | -2.2353 | -63.9012 | 4.9443 | -65.3845 | 24.1147 | -56.7342 | 74.0348 | 32.765 | -15.4643 |  | M_piede_y | 13.8414 | -56.7342 | 74.0348 | 32.765 | -15.4643 | 0 | 13.8414 | 56.7342 | 74.0348 | 32.765 | 15.4643 | Mc,max_y | 122.4288 | Mc_y | 106.252 | 41.5951 | 107.3736 | 9.8802 | 117.3123 | As_y | 0 | 1.7586 | 0 | 2.6584 | 0 |  | 2.6584 | [12 empty] | Ms,max_y | 135.2236 | MRd_y | 234.8198 | 172.6871 | 236.1213 | 146.312 | 248.7352 |  |  | Verifica | Verifica | Verifica | Verifica | Verifica | VRd | 501.3248 |  |  |  |  | 80 |  | 12.8
H*pil | 330 | cm |  |  |  | 5 | 4 |  | 2 | V | -6.795 | -4.835 | -15.812 | 173.476 | -13.97 | -14.142 | -29.782 | 187.618 | -86.0674 | 196.5526 | -90.9024 | 81.2324 | 191.7176 | -201.3876 |  | N | -946.826 | -612.052 | 168.456 | 501.277 | -42.834 | -51.047 |  | N | -1039.0122 | -682.9645 | 168.456 | 501.277 | -42.834 | -51.047 | 211.29 | 552.324 | 376.9872 | 615.711 | -305.9773 | -1059.9517 | -67.2535 | -1298.6755 |  | N | -1039.0122 | -305.9773 | -1059.9517 | -67.2535 | -1298.6755 |  | -1039.0122 | -305.9773 | -1059.9517 | -67.2535 | -1298.6755 | Nc,max | 3400.8 | [26 empty] | Ns,max | 983.4442 | VERIFICA | 0.015032 | 0.47106 | 0.34287 | 1.2332 | 0.5371 | [7 empty] | VRd | 530.5248
[6 empty] | 5 | 4 |  | 2 | N_y_ | -217 | -155.885 | -65.396 | 515.065 | -51.335 | -61.241 | -116.731 | 576.306 | -289.6228 | 611.3253 | -445.5078 | 133.7378 | 455.4403 | -767.2103 | [65 empty] | m | 1.6336
[6 empty] | 2 | 4 |  | 1 | M_testa_y | -7.279 | -4.595 | 10.088 | -0.361 | 0.268 | 0.284 | 10.356 | -0.645 | 10.5495 | -3.7518 | 5.9545 | -15.1445 | -8.3468 | -0.8432
[6 empty] | 2 | 4 |  | 1 | M_piede_y | 4.091 | 2.572 | -9.196 | 0.331 | -0.246 | -0.262 | -9.442 | 0.593 | -9.6199 | 3.4256 | -7.0479 | 12.1919 | 5.9976 | -0.8536 | [44 empty] | TAGLIO | [23 empty] | x | M *1 ,1 |  |  |  |  | y
[6 empty] | 2 | 4 |  | 1 | V | -3.248 | -2.048 | 5.51 | -0.198 | 0.147 | 0.156 | 5.657 | -0.354 | 5.7632 | -2.0511 | 3.7152 | -7.8112 | -4.0991 | 0.0031 | [48 empty] | passo [cm] | [11 empty] | armatura | [7 empty] | 118.9574 | 130.8531 | QUESTI valori servono a verificare la gerarchia delle resistenze.momento dei pilastri deve essere maggiore di quello delle travi per un coef. Di sovraresistenza…verifico cosa accade al nodo |  |  | 118.9574 | 130.8531
[6 empty] | 2 | 4 |  | 1 | N_x_ | -865.566 | -543.299 | 313.488 | -16.99 | 11.015 | 12.904 | 324.503 | -29.894 | 333.4712 | -127.2449 | -209.8278 | -876.7702 | -670.5439 | -416.0541 | [46 empty] | cot | 2.5 | 8.4 | 10 | 15 | 20 | [8 empty] | 2 | 20 | 1 | 16
[6 empty] | 5 | 4 |  | 1 | M_testa_x | -97.216 | -69.166 | 18.939 | 212.549 | 6.799 | 9.434 | 25.738 | 221.983 | 92.3329 | 229.7044 | 23.1669 | -161.4989 | 160.5384 | -298.8704 | [45 empty] | x | Vmax [KN] | VRcd [KN] | VRs,d [KN] | VRs,d [KN] | VRs,d [KN] | VRs,d [KN] | [8 empty] | 2 | 20 | 2 | 16 |  |  |  |  | 220.5669 | 242.6235 |  |  |  | 158.6099 | 174.4709
[6 empty] | 5 | 4 |  | 1 | M_piede_x | 33.496 | 23.232 | 51.217 | -820.583 | 40.953 | 42.469 | 92.17 | -863.052 | 351.0856 | -890.703 | 374.3176 | -327.8536 | -867.471 | 913.935 | [23 empty] | B | H | z | fcd | ctg | VRd | [16 empty] | 6 | 178.3285 | 369.3972 | 586.95 | 493.038 | 328.692 | 246.519
[6 empty] | 5 | 4 |  | 1 | V | -37.346 | -26.399 | -15.461 | 287.295 | -9.758 | -9.439 | -25.219 | 296.734 | -114.2392 | 304.2997 | -140.6382 | 87.8402 | 277.9007 | -330.6987 | [23 empty] | 30 | 60 | 50.4 | 14.17 | 2.11 | 414.5819 | [16 empty] | 5 | 275.7628 | 435.361 | 691.7625 | 581.0805 | 387.387 | 290.5403 | [16 empty] | 338.8162 | 372.6978 |  |  |  | 213.2205 | 234.5426
[6 empty] | 5 | 4 |  | 1 | N_y_ | -296.529 | -212.694 | -76.25 | 714.56 | -62.745 | -72.17 | -138.995 | 786.73 | -375.014 | 828.4285 | -587.708 | 162.32 | 615.7345 | -1041.1225 | [45 empty] | 4 | 395.0052 | 435.361 | 691.7625 | 581.0805 | 387.387 | 290.5403
[70 empty] | 3 | 516.4349 | 501.3248 | 796.575 | 669.123 | 446.082 | 334.5615 | [16 empty] | 365.1036 | 401.614 |  |  |  | 259.9538 | 285.9492
[70 empty] | 2 | 555.1208 | 501.3248 | 796.575 | 669.123 | 446.082 | 334.5615
[85 empty] | armatura | [7 empty] | 365.1036 | 401.614 |  |  |  | 213.2205 | 234.5426
[85 empty] | 3 | 20 | 0 | 16
[23 empty] | dimensioni pilastri | [9 empty] | diametro | Area | [50 empty] | 2 | 20 | 2 | 20
[6 empty] | CD B | 4 |  | 4_X |  |  |  | 4_Y |  |  |  |  | rip |  | M_x | M_y | [5 empty] | Peso proprio pilastro ai diversi ordini | [5 empty] | 20 | 3.1416 | [35 empty] | n bracci | 2 | 2 | 2 | 2 | [18 empty] | fcd | 14.17 | fyd | 391.3
[6 empty] | 1.1 |  |  | sx |  | dx | ΣM | sx |  | dx | ΣM |  |  | sup |  |  |  | 6 | B | 30 | [7 empty] | 16 | 2.0106 | [35 empty] | s | 8.4 | 10 | 15 | 20
[7 empty] | 6 | MRd_sup | 0 |  | -118.9574 | 118.9574 | 0 |  | -118.9574 | 118.9574 | sup | 0.34902 | inf | 102.9295 | 74.0167 |  |  | H | 60 |  | 6 | P pil_k | -12.15 | [40 empty] | Ast | 11.9048 | 10 | 6.6667 | 5
[8 empty] | MRd_inf | 0 |  | 79.3049 |  | 0 |  | 79.3049 |  | inf | 0.65098 | sup | 139.694 | 100.4541 |  | 5 | B | 30 |  | 5 | P pil_k | -13.9125 |  | Peso proprio pil
[7 empty] | 5 | MRd_sup | 0 |  | -158.6099 | 158.6099 | 0 |  | -220.5669 | 220.5669 | sup | 0.42424 | inf | 171.25 | 107.7694 |  |  | H | 70 |  | 4 | P pil_k | -13.65 |  | 6testa | 0
[8 empty] | MRd_inf | 0 |  | 79.3049 |  | 0 |  | 158.6099 |  | inf | 0.57576 | sup | 201.4478 | 126.7732 |  | 4 | B | 30 |  | 3 | P pil_k | -15.6 |  | 6piede | -12.15 | [40 empty] | 8.4 | 10 | 15 | 20 | [8 empty] | armatura
[7 empty] | 4 | MRd_sup | 0 |  | -213.2205 | 213.2205 | 0 |  | -338.8162 | 338.8162 | sup | 0.45949 | inf | 193.5183 | 137.785 |  |  | H | 70 |  | 2 | P pil_k | -15.6 |  | 5testa | -12.15 | [37 empty] | y | Vmax [KN] | VRcd [KN] | VRs,d [KN] | VRs,d [KN] | VRs,d [KN] | VRs,d [KN] | [8 empty] | 4 | 20 | 0 | 16
[8 empty] | MRd_inf | 0 |  | 93.4665 |  | 0 |  | 312.5287 |  | inf | 0.54051 | sup | 208.0957 | 148.1641 |  | 3 | B | 30 | [5 empty] | 5piede | -26.0625 | [37 empty] | 6 | 91.354 | 343.0117 | 272.5125 | 228.9105 | 152.607 | 114.4553 | [8 empty] | 2 | 20 | 3 | 20
[7 empty] | 3 | MRd_sup | 0 |  | -259.9538 | 259.9538 | 0 |  | -365.1036 | 365.1036 | sup | 0.48185 | inf | 200.807 | 117.2713 |  |  | H | 80 | [5 empty] | 4testa | -26.0625 | [37 empty] | 5 | 124.0528 | 400.1803 | 272.5125 | 228.9105 | 152.607 | 114.4553
[8 empty] | MRd_inf | 0 |  | 140.1998 |  | 0 |  | 365.1036 |  | inf | 0.51815 | sup | 200.807 | 117.2713 |  | 2 | B | 30 | [5 empty] | 4piede | -39.7125 | [37 empty] | 4 | 172.5387 | 400.1803 | 272.5125 | 228.9105 | 152.607 | 114.4553
[7 empty] | 2 | MRd_sup | 0 |  | -213.2205 | 213.2205 | 0 |  | -365.1036 | 365.1036 | sup | 0.5 | inf |  |  |  |  | H | 80 | [5 empty] | 3testa | -39.7125 | [37 empty] | 3 | 195.5289 | 457.349 | 272.5125 | 228.9105 | 152.607 | 114.4553
[8 empty] | MRd_inf | 0 |  | 140.1998 |  | 0 |  | 365.1036 |  | inf | 0.5 | [12 empty] | 3piede | -55.3125 | [37 empty] | 2 | 210.1759 | 457.349 | 272.5125 | 228.9105 | 152.607 | 114.4553
[31 empty] | 2testa | -55.3125
[31 empty] | 2piede | -70.9125 | [52 empty] | armatura
[85 empty] | 4 | 20 | 0 | 16
[85 empty] | 2 | 20 | 3 | 20
armatura
[85 empty] | 4 | 20 | 0 | 16
[85 empty] | 2 | 20 | 3 | 20
Note on EL3: Windows User: taglio del pilasto posto al di sopra
Note on FI3: Windows User: nel nodo devo disporre almeno devo disporre cm^2
Note on FQ3: Windows User: due staffe a U….quindi due bracci
Note on C38: Windows User: in realtà…boh
Note on DD43: Windows User: questo valore mi solo x il pilastro 4. preoccupa….secondo me dovrei aumentare l'armatura sul lato lungo e soddisfare la verifica
Note on R82: Windows User: gerarchia resisenze
Note on AB82: Windows User: gerarchia resisenze
Note on AK82: Windows User: gerarchia resisenze
Note on AP82: Windows User: gerarchia resisenze
Note on AM90: Windows User: gerarchia resisenze
Note on AP90: Windows User: gerarchia resisenze

## Taglio portato dal singolo pil
[14 empty] | x | y
Telaio | Pilastro |  | Piano |  | CondCar 1 | CondCar 2 | CondCar 3 | CondCar 4 | CondCar 5 | CondCar 6 | 653.4524
1 | 1 |  | 6 | V | -60.152 | -37.462 | 31.293 | -4.269 | 0.802 | 1.952 |  | 0.047889 | -0.006533 | 4.7889 | -0.6533
1 | 2 |  | 6 | V | 4.882 | 3.148 | 59.636 | -8.05 | 1.894 | 3.877 |  | 0.091263 | -0.012319 | 9.1263 | -1.2319
1 | 3 |  | 6 | V | 41.135 | 25.728 | 32.036 | -4.387 | 0.736 | 1.934 |  | 0.049026 | -0.0067136 | 4.9026 | -0.67136
2 | 4 |  | 6 | V | -38.531 | -24.003 | 23.883 | -1.634 | 0.505 | 0.844 |  | 0.036549 | -0.0025006 | 3.6549 | -0.25006
2 | 5 |  | 6 | V | 26.115 | 16.385 | 54.821 | -3.866 | 0.913 | 1.815 |  | 0.083894 | -0.0059163 | 8.3894 | -0.59163
2 | 6 |  | 6 | V | 34.082 | 21.308 | 41.063 | -2.928 | 0.604 | 1.321 |  | 0.06284 | -0.0044808 | 6.284 | -0.44808
2 | 7 |  | 6 | V | -8.931 | -5.442 | 16.022 | -1.103 | 0.341 | 0.575 |  | 0.024519 | -0.001688 | 2.4519 | -0.1688
2 | 8 |  | 6 | V | 1.709 | 1.072 | 11.636 | -0.813 | 0.219 | 0.403 |  | 0.017807 | -0.0012442 | 1.7807 | -0.12442
2 | 9 |  | 6 | V | 10.7 | 6.629 | 6.396 | -0.456 | 0.101 | 0.214 |  | 0.009788 | -0.00069783 | 0.9788 | -0.069783
3 | 10 |  | 6 | V | -45.325 | -27.225 | 22.156 | -0.457 | 0.017 | -0.007 |  | 0.033906 | -0.00069936 | 3.3906 | -0.069936
3 | 11 |  | 6 | V | 22.174 | 13.122 | 48.107 | -0.945 | 0.098 | 0.038 |  | 0.07362 | -0.0014462 | 7.362 | -0.14462
3 | 12 |  | 6 | V | 9.798 | 5.148 | 26.721 | -0.552 | 0.018 | -0.011 |  | 0.040892 | -0.00084474 | 4.0892 | -0.084474
3 | 13 |  | 6 | V | -37.047 | -23.179 | 32.889 | -0.643 | 0.078 | 0.036 |  | 0.050331 | -0.000984 | 5.0331 | -0.0984
3 | 14 |  | 6 | V | 5.477 | 3.571 | 29.866 | -0.622 | 0.014 | -0.018 |  | 4.57% | -0.09519% | 4.5705 | -0.095187
3 | 15 |  | 6 | V | 30.529 | 19.395 | 18.849 | -0.388 | 0.017 | -0.004 |  | 0.028845 | -0.00059377 | 2.8845 | -0.059377 |  | 0.42604
4 | 16 |  | 6 | V | -41.433 | -25.639 | 21.514 | 2.132 | -0.611 | -1.1 |  | 0.032924 | 0.0032627 | 3.2924 | 0.32627 |  | 3.9527
4 | 17 |  | 6 | V | 30.508 | 18.892 | 51.528 | 5.131 | -1.124 | -2.441 |  | 0.078855 | 0.0078521 | 7.8855 | 0.78521 |  | 0.40319
4 | 18 |  | 6 | V | 15.338 | 8.637 | 63.054 | 6.306 | -1.451 | -3.014 |  | 0.096494 | 0.0096503 | 9.6494 | 0.96503 |  | 3.6609
4 | 19 |  | 6 | V | -47.659 | -31.825 | 61.836 | 6.171 | -1.518 | -3.026 |  | 0.09463 | 0.0094437 | 9.463 | 0.94437 |  | 0.41412
4 | 20 |  | 6 | V | 10.967 | 9.43 | 49.045 | 4.876 | -1.106 | -2.353 |  | 0.075055 | 0.0074619 | 7.5055 | 0.74619 |  | 3.3753
4 | 21 |  | 6 | V | 35.666 | 22.31 | 20.856 | 2.074 | -0.547 | -1.035 |  | 0.031917 | 0.0031739 | 3.1917 | 0.31739 |  | 0.56661
5 | 4 |  | 6 | V | -14.28 | -10.247 | -5.631 | 40.54 | -0.902 | -2.745 |  | -0.0086173 | 0.06204 | -0.86173 | 6.204 |  | 2.1845
5 | 10 |  | 6 | V | -7.347 | -5.3 | -10.032 | 73.885 | -2.695 | -5.703 |  | -0.015352 | 0.11307 | -1.5352 | 11.3069 |  | 0.31725
5 | 16 |  | 6 | V | 21.522 | 15.429 | -5.486 | 39.414 | -1.19 | -2.915 |  | -0.0083954 | 0.060317 | -0.83954 | 6.0317
6 | 5 |  | 6 | V | -9.161 | -5.67 | -0.72 | 8.566 | -0.186 | -0.416 |  | -0.0011018 | 0.013109 | -0.11018 | 1.3109
6 | 11 |  | 6 | V | -5.645 | -3.492 | -1.245 | 15.178 | -0.415 | -0.79 |  | -0.0019053 | 0.023227 | -0.19053 | 2.3227
6 | 17 |  | 6 | V | 14.917 | 9.225 | -0.598 | 7.035 | -0.139 | -0.334 |  | -0.00091514 | 0.010766 | -0.091514 | 1.0766
7 | 6 |  | 6 | V | -18.813 | -12.346 | -0.961 | 25.22 | -0.355 | -0.668 |  | -0.0014707 | 0.038595 | -0.14707 | 3.8595
7 | 12 |  | 6 | V | -9.002 | -6.561 | -1.526 | 38.015 | -0.357 | -0.893 |  | -0.0023353 | 0.058176 | -0.23353 | 5.8176
7 | 18 |  | 6 | V | 27.98 | 19.026 | -0.309 | 7.78 | -0.106 | -0.208 |  | -0.00047287 | 0.011906 | -0.047287 | 1.1906
8 | 1 |  | 6 | V | -26.351 | -16.751 | 0.388 | 26.184 | -0.148 | -0.225 |  | 0.00059377 | 0.04007 | 0.059377 | 4.007
8 | 7 |  | 6 | V | -14.117 | -8.311 | 0.841 | 58.192 | -0.291 | -0.472 |  | 0.001287 | 0.089053 | 0.1287 | 8.9053
8 | 13 |  | 6 | V | 5.239 | 2.371 | 0.423 | 28.48 | -0.162 | -0.245 |  | 0.00064733 | 0.043584 | 0.064733 | 4.3584
8 | 19 |  | 6 | V | 28.095 | 19.117 | 0.091 | 6.299 | -0.03 | -0.05 |  | 0.00013926 | 0.0096396 | 0.013926 | 0.96396
9 | 2 |  | 6 | V | -39.932 | -24.043 | 1.899 | 25.662 | 0.464 | 0.859 |  | 0.0029061 | 0.039271 | 0.29061 | 3.9271
9 | 8 |  | 6 | V | 0.793 | 0.26 | 4.262 | 58.259 | 0.685 | 1.711 |  | 0.0065223 | 0.089156 | 0.65223 | 8.9156
9 | 14 |  | 6 | V | 31.418 | 18.438 | 2.784 | 38.492 | 0.274 | 1.011 |  | 0.426% | 5.891% | 0.42604 | 5.8906
9 | 20 |  | 6 | V | 15.103 | 9.316 | 0.548 | 7.291 | 0.103 | 0.233 |  | 0.00083862 | 0.011158 | 0.083862 | 1.1158
10 | 3 |  | 6 | V | -33.89 | -21.087 | 3.465 | 23.923 | 0.975 | 1.784 |  | 0.0053026 | 0.03661 | 0.53026 | 3.661
10 | 9 |  | 6 | V | -0.082 | -0.274 | 8.362 | 57.472 | 1.868 | 3.997 |  | 0.012797 | 0.087951 | 1.2797 | 8.7951
10 | 15 |  | 6 | V | 14.787 | 7.321 | 8.613 | 59.154 | 1.905 | 4.104 |  | 0.013181 | 0.090525 | 1.3181 | 9.0525
10 | 21 |  | 6 | V | 18.766 | 13.578 | 4.525 | 30.984 | 0.702 | 1.967 |  | 0.0069248 | 0.047416 | 0.69248 | 4.7416
Telaio | Pilastro | 0 | Piano | 0 | CondCar 1 | CondCar 2 | CondCar 3 | CondCar 4 | CondCar 5 | CondCar 6 | 1218.7778
1 | 1 | 0 | 5 | V | -47.143 | -29.42 | 60.627 | -7.403 | 3.128 | 4.124 |  | 0.049744 | -0.0060741 | 4.9744 | -0.60741
1 | 2 | 0 | 5 | V | 1.846 | 1.262 | 115.598 | -14.025 | 6.389 | 8.373 |  | 0.094847 | -0.011507 | 9.4847 | -1.1507
1 | 3 | 0 | 5 | V | 32.13 | 20.15 | 64.416 | -7.867 | 3.322 | 4.389 |  | 0.052853 | -0.0064548 | 5.2853 | -0.64548
2 | 4 | 0 | 5 | V | -32.877 | -20.508 | 37.776 | -2.312 | 1.064 | 1.382 |  | 0.030995 | -0.001897 | 3.0995 | -0.1897
2 | 5 | 0 | 5 | V | 22.747 | 14.304 | 110.447 | -6.777 | 2.911 | 3.836 |  | 0.090621 | -0.0055605 | 9.0621 | -0.55605
2 | 6 | 0 | 5 | V | 31.448 | 19.693 | 80.708 | -4.953 | 2.035 | 2.7 |  | 0.06622 | -0.0040639 | 6.622 | -0.40639
2 | 7 | 0 | 5 | V | -7.425 | -4.536 | 19.713 | -1.205 | 0.527 | 0.688 |  | 0.016174 | -0.0009887 | 1.6174 | -0.09887
2 | 8 | 0 | 5 | V | 1.537 | 0.961 | 14.783 | -0.9 | 0.379 | 0.496 |  | 0.012129 | -0.00073844 | 1.2129 | -0.073844
2 | 9 | 0 | 5 | V | 7.836 | 4.856 | 8.54 | -0.517 | 0.197 | 0.26 |  | 0.007007 | -0.0004242 | 0.7007 | -0.04242
3 | 10 | 0 | 5 | V | -40.858 | -24.645 | 35.959 | -0.812 | -0.094 | -0.119 |  | 0.029504 | -0.00066624 | 2.9504 | -0.066624
3 | 11 | 0 | 5 | V | 17.608 | 10.354 | 96.676 | -2.175 | -0.253 | -0.317 |  | 0.079322 | -0.0017846 | 7.9322 | -0.17846
3 | 12 | 0 | 5 | V | 10.676 | 5.767 | 42.786 | -0.965 | -0.108 | -0.139 |  | 0.035106 | -0.00079178 | 3.5106 | -0.079178
3 | 13 | 0 | 5 | V | -34.925 | -21.891 | 58.368 | -1.31 | -0.159 | -0.192 |  | 0.047891 | -0.0010748 | 4.7891 | -0.10748
3 | 14 |  | 5 | V | 5.506 | 3.593 | 48.175 | -1.087 | -0.121 | -0.156 |  | 3.953% | -0.08919% | 3.9527 | -0.089188
3 | 15 | 0 | 5 | V | 27.844 | 17.691 | 30.181 | -0.681 | -0.079 | -0.1 |  | 0.024763 | -0.00055876 | 2.4763 | -0.055876
4 | 16 | 0 | 5 | V | -35.195 | -21.811 | 34.822 | 3.282 | -1.572 | -2.036 |  | 0.028571 | 0.0026929 | 2.8571 | 0.26929
4 | 17 | 0 | 5 | V | 25.683 | 15.862 | 107.13 | 10.15 | -4.662 | -6.068 |  | 0.0879 | 0.008328 | 8.79 | 0.8328
4 | 18 | 0 | 5 | V | 18.774 | 10.927 | 94.583 | 9.04 | -3.733 | -5.035 |  | 0.077605 | 0.0074173 | 7.7605 | 0.74173
4 | 19 | 0 | 5 | V | -44.682 | -29.589 | 84.773 | 8.103 | -3.298 | -4.459 |  | 0.069556 | 0.0066485 | 6.9556 | 0.66485
4 | 20 | 0 | 5 | V | 7.797 | 7.052 | 99.106 | 9.386 | -4.311 | -5.598 |  | 0.081316 | 0.0077012 | 8.1316 | 0.77012
4 | 21 | 0 | 5 | V | 31.673 | 19.929 | 34.903 | 3.294 | -1.562 | -2.029 |  | 0.028638 | 0.0027027 | 2.8638 | 0.27027
5 | 4 | 0 | 5 | V | -10.484 | -7.612 | -9.31 | 77.966 | -5.415 | -7.143 |  | -0.0076388 | 0.063971 | -0.76388 | 6.3971
5 | 10 | 0 | 5 | V | -3.641 | -2.772 | -16.462 | 136.457 | -10.087 | -13.199 |  | -0.013507 | 0.11196 | -1.3507 | 11.1962
5 | 16 | 0 | 5 | V | 19.169 | 13.602 | -8.392 | 70.168 | -4.902 | -6.43 |  | -0.0068856 | 0.057572 | -0.68856 | 5.7572
6 | 5 | 0 | 5 | V | -6.606 | -4.072 | -0.743 | 10.495 | -0.455 | -0.593 |  | -0.00060963 | 0.0086111 | -0.060963 | 0.86111
6 | 11 | 0 | 5 | V | -3.877 | -2.377 | -1.269 | 17.763 | -0.821 | -1.068 |  | -0.0010412 | 0.014574 | -0.10412 | 1.4574
6 | 17 | 0 | 5 | V | 10.895 | 6.76 | -0.613 | 8.691 | -0.365 | -0.476 |  | -0.00050296 | 0.0071309 | -0.050296 | 0.71309
7 | 6 | 0 | 5 | V | -16.981 | -11.149 | -1.362 | 40.789 | -1.028 | -1.343 |  | -0.0011175 | 0.033467 | -0.11175 | 3.3467
7 | 12 | 0 | 5 | V | -6.006 | -4.411 | -2.275 | 68.151 | -1.585 | -2.09 |  | -0.0018666 | 0.055917 | -0.18666 | 5.5917
7 | 18 | 0 | 5 | V | 18.633 | 12.627 | -0.297 | 8.943 | -0.204 | -0.265 |  | -0.00024369 | 0.0073377 | -0.024369 | 0.73377
8 | 1 | 0 | 5 | V | -23.405 | -14.821 | 0.66 | 40.716 | -0.308 | -0.397 |  | 0.00054153 | 0.033407 | 0.054153 | 3.3407
8 | 7 | 0 | 5 | V | -15.095 | -9.009 | 1.729 | 107.184 | -0.792 | -1.03 |  | 0.0014186 | 0.087944 | 0.14186 | 8.7944
8 | 13 | 0 | 5 | V | 6.035 | 3.079 | 0.706 | 43.615 | -0.33 | -0.425 |  | 0.00057927 | 0.035786 | 0.057927 | 3.5786
8 | 19 | 0 | 5 | V | 18.743 | 12.696 | 0.119 | 7.372 | -0.051 | -0.068 |  | 9.7639e-05 | 0.0060487 | 0.0097639 | 0.60487
9 | 2 | 0 | 5 | V | -36.465 | -21.985 | 2.835 | 39.358 | 1.206 | 1.571 |  | 0.0023261 | 0.032293 | 0.23261 | 3.2293
9 | 8 | 0 | 5 | V | 1.117 | 0.644 | 7.752 | 109.613 | 3.138 | 4.132 |  | 0.0063605 | 0.089937 | 0.63605 | 8.9937
9 | 14 |  | 5 | V | 32.178 | 19.205 | 4.914 | 70.806 | 1.903 | 2.518 |  | 0.4032% | 5.81% | 0.40319 | 5.8096
9 | 20 | 0 | 5 | V | 11.365 | 7.027 | 0.565 | 8.31 | 0.216 | 0.278 |  | 0.00046358 | 0.0068183 | 0.046358 | 0.68183 | 0.42604
10 | 3 | 0 | 5 | V | -29.386 | -18.273 | 5.086 | 37.061 | 2.521 | 3.282 |  | 0.004173 | 0.030408 | 0.4173 | 3.0408 | 3.9527
10 | 9 | 0 | 5 | V | -1.019 | -0.832 | 14.447 | 106.396 | 6.909 | 9.054 |  | 0.011854 | 0.087297 | 1.1854 | 8.7297 | 0.40319
10 | 15 | 0 | 5 | V | 17.559 | 9.45 | 14.801 | 109.137 | 7.097 | 9.29 |  | 0.012144 | 0.089546 | 1.2144 | 8.9546 | 3.6609
10 | 21 | 0 | 5 | V | 17.269 | 12.222 | 7.373 | 55.498 | 3.354 | 4.4 |  | 0.0060495 | 0.045536 | 0.60495 | 4.5536 | 0.41412
3.3753
Telaio | Pilastro | 0 | Piano | 0 | CondCar 1 | CondCar 2 | CondCar 3 | CondCar 4 | CondCar 5 | CondCar 6 | 1654.1031 |  |  |  |  | 0.56661
1 | 1 | 0 | 4 | V | -43.55 | -27.255 | 88.255 | -9.557 | 6.406 | 7.525 |  | 0.053355 | -0.0057778 | 5.3355 | -0.57778 | 2.1845
1 | 2 | 0 | 4 | V | 1.696 | 1.161 | 154.481 | -17.304 | 11.722 | 13.785 |  | 0.093393 | -0.010461 | 9.3393 | -1.0461 | 0.31725
1 | 3 | 0 | 4 | V | 29.543 | 18.571 | 93.172 | -10.136 | 6.823 | 8.008 |  | 0.056328 | -0.0061278 | 5.6328 | -0.61278
2 | 4 | 0 | 4 | V | -29.327 | -18.334 | 49.247 | -2.856 | 1.848 | 2.171 |  | 0.029773 | -0.0017266 | 2.9773 | -0.17266
2 | 5 | 0 | 4 | V | 20.464 | 12.89 | 146.822 | -8.312 | 5.318 | 6.243 |  | 0.088762 | -0.0050251 | 8.8762 | -0.50251
2 | 6 | 0 | 4 | V | 27.606 | 17.305 | 110.005 | -6.114 | 3.901 | 4.573 |  | 0.066504 | -0.0036963 | 6.6504 | -0.36963
2 | 7 | 0 | 4 | V | -7.373 | -4.511 | 23.696 | -1.337 | 0.864 | 1.013 |  | 0.014326 | -0.00080829 | 1.4326 | -0.080829
2 | 8 | 0 | 4 | V | 1.629 | 1.013 | 18.164 | -1.011 | 0.652 | 0.764 |  | 0.010981 | -0.00061121 | 1.0981 | -0.061121
2 | 9 | 0 | 4 | V | 8.107 | 5.02 | 11.36 | -0.602 | 0.387 | 0.451 |  | 0.0068678 | -0.00036394 | 0.68678 | -0.036394
3 | 10 | 0 | 4 | V | -37.236 | -22.496 | 47.312 | -1.086 | -0.166 | -0.198 |  | 0.028603 | -0.00065655 | 2.8603 | -0.065655
3 | 11 | 0 | 4 | V | 15.63 | 9.194 | 127.212 | -2.947 | -0.479 | -0.575 |  | 0.076907 | -0.0017816 | 7.6907 | -0.17816
3 | 12 | 0 | 4 | V | 9.733 | 5.286 | 54.062 | -1.24 | -0.189 | -0.225 |  | 0.032684 | -0.00074965 | 3.2684 | -0.074965
3 | 13 | 0 | 4 | V | -31.467 | -19.793 | 78.664 | -1.842 | -0.316 | -0.381 |  | 0.047557 | -0.0011136 | 4.7557 | -0.11136
3 | 14 |  | 4 | V | 4.765 | 3.111 | 60.555 | -1.389 | -0.209 | -0.249 |  | 3.661% | -0.08397% | 3.6609 | -0.083973
3 | 15 | 0 | 4 | V | 25.416 | 16.174 | 39.249 | -0.903 | -0.139 | -0.166 |  | 0.023728 | -0.00054592 | 2.3728 | -0.054592
4 | 16 | 0 | 4 | V | -31.274 | -19.421 | 45.314 | 4.06 | -2.734 | -3.217 |  | 0.027395 | 0.0024545 | 2.7395 | 0.24545
4 | 17 | 0 | 4 | V | 23.043 | 14.239 | 141.008 | 12.483 | -8.227 | -9.706 |  | 0.085247 | 0.0075467 | 8.5247 | 0.75467
4 | 18 | 0 | 4 | V | 16.843 | 9.91 | 130.026 | 11.466 | -7.91 | -9.224 |  | 0.078608 | 0.0069319 | 7.8608 | 0.69319
4 | 19 | 0 | 4 | V | -38.512 | -25.504 | 118.027 | 10.362 | -7.164 | -8.346 |  | 0.071354 | 0.0062644 | 7.1354 | 0.62644
4 | 20 | 0 | 4 | V | 6.448 | 5.917 | 131.414 | 11.601 | -7.619 | -8.992 |  | 0.079447 | 0.0070135 | 7.9447 | 0.70135
4 | 21 | 0 | 4 | V | 27.817 | 17.524 | 45.693 | 4.095 | -2.768 | -3.254 |  | 0.027624 | 0.0024757 | 2.7624 | 0.24757
5 | 4 | 0 | 4 | V | -10.386 | -7.529 | -12.721 | 108.867 | -11.027 | -12.95 |  | -0.0076906 | 0.065816 | -0.76906 | 6.5816
5 | 10 | 0 | 4 | V | -4.054 | -3.045 | -21.475 | 177.802 | -18.356 | -21.602 |  | -0.012983 | 0.10749 | -1.2983 | 10.7491
5 | 16 | 0 | 4 | V | 17.093 | 12.198 | -11.425 | 98.749 | -9.852 | -11.593 |  | -0.0069071 | 0.059699 | -0.69071 | 5.9699
6 | 5 | 0 | 4 | V | -6.785 | -4.196 | -0.899 | 13.389 | -0.847 | -0.991 |  | -0.0005435 | 0.0080944 | -0.05435 | 0.80944
6 | 11 | 0 | 4 | V | -4.126 | -2.545 | -1.492 | 21.358 | -1.385 | -1.626 |  | -0.000902 | 0.012912 | -0.0902 | 1.2912
6 | 17 | 0 | 4 | V | 11.114 | 6.881 | -0.746 | 11.3 | -0.705 | -0.824 |  | -0.000451 | 0.0068315 | -0.0451 | 0.68315
7 | 6 | 0 | 4 | V | -15.651 | -10.302 | -1.76 | 54.232 | -1.849 | -2.169 |  | -0.001064 | 0.032786 | -0.1064 | 3.2786
7 | 12 | 0 | 4 | V | -6.558 | -4.727 | -2.818 | 91.503 | -2.957 | -3.479 |  | -0.0017036 | 0.055319 | -0.17036 | 5.5319
7 | 18 | 0 | 4 | V | 19.614 | 13.304 | -0.346 | 11.494 | -0.366 | -0.429 |  | -0.00020918 | 0.0069488 | -0.020918 | 0.69488
8 | 1 | 0 | 4 | V | -20.878 | -13.257 | 0.895 | 52.998 | -0.478 | -0.564 |  | 0.00054108 | 0.03204 | 0.054108 | 3.204
8 | 7 | 0 | 4 | V | -13.607 | -8.137 | 2.385 | 139.987 | -1.229 | -1.452 |  | 0.0014419 | 0.08463 | 0.14419 | 8.463
8 | 13 | 0 | 4 | V | 4.271 | 2.048 | 0.938 | 55.612 | -0.503 | -0.593 |  | 0.00056707 | 0.033621 | 0.056707 | 3.3621
8 | 19 | 0 | 4 | V | 19.759 | 13.398 | 0.169 | 9.565 | -0.078 | -0.092 |  | 0.00010217 | 0.0057826 | 0.010217 | 0.57826
9 | 2 | 0 | 4 | V | -33.435 | -20.197 | 3.85 | 51.222 | 2.177 | 2.555 |  | 0.0023275 | 0.030967 | 0.23275 | 3.0967
9 | 8 | 0 | 4 | V | 0.549 | 0.263 | 10.465 | 143.551 | 5.953 | 6.999 |  | 0.0063267 | 0.086785 | 0.63267 | 8.6785
9 | 14 |  | 4 | V | 28.964 | 17.265 | 6.85 | 96.481 | 3.924 | 4.612 |  | 0.4141% | 5.833% | 0.41412 | 5.8328
9 | 20 | 0 | 4 | V | 11.453 | 7.074 | 0.741 | 10.79 | 0.43 | 0.502 |  | 0.00044798 | 0.0065232 | 0.044798 | 0.65232
10 | 3 | 0 | 4 | V | -26.185 | -16.319 | 6.83 | 48.477 | 4.489 | 5.272 |  | 0.0041291 | 0.029307 | 0.41291 | 2.9307
10 | 9 | 0 | 4 | V | -0.608 | -0.553 | 19.057 | 139.816 | 12.586 | 14.806 |  | 0.011521 | 0.084527 | 1.1521 | 8.4527
10 | 15 | 0 | 4 | V | 13.88 | 7.273 | 19.778 | 144.648 | 13.056 | 15.367 |  | 0.011957 | 0.087448 | 1.1957 | 8.7448
10 | 21 | 0 | 4 | V | 15.576 | 11.102 | 10.543 | 81.057 | 7.018 | 8.251 |  | 0.0063738 | 0.049004 | 0.63738 | 4.9004
Telaio | Pilastro | 0 | Piano | 0 | CondCar 1 | CondCar 2 | CondCar 3 | CondCar 4 | CondCar 5 | CondCar 6 | 1945.7836
1 | 1 | 0 | 3 | V | -52.932 | -33.101 | 91.984 | -12.125 | 10.907 | 12.278 |  | 0.047274 | -0.0062314 | 4.7274 | -0.62314
1 | 2 | 0 | 3 | V | 2.667 | 1.791 | 184.761 | -21.904 | 19.145 | 21.447 |  | 0.094955 | -0.011257 | 9.4955 | -1.1257
1 | 3 | 0 | 3 | V | 34.758 | 21.85 | 100.539 | -13.006 | 11.696 | 13.143 |  | 0.05167 | -0.0066842 | 5.167 | -0.66842
2 | 4 | 0 | 3 | V | -31.523 | -19.705 | 53.064 | -3.107 | 2.468 | 2.764 |  | 0.027271 | -0.0015968 | 2.7271 | -0.15968
2 | 5 | 0 | 3 | V | 26.178 | 16.498 | 173.6 | -10.877 | 8.961 | 10.036 |  | 0.089219 | -0.00559 | 8.9219 | -0.559
2 | 6 | 0 | 3 | V | 30.175 | 18.937 | 123.355 | -8.115 | 6.827 | 7.649 |  | 0.063396 | -0.0041706 | 6.3396 | -0.41706
2 | 7 | 0 | 3 | V | -8.925 | -5.468 | 22.922 | -1.457 | 1.198 | 1.345 |  | 0.01178 | -0.0007488 | 1.178 | -0.07488
2 | 8 | 0 | 3 | V | 1.725 | 1.076 | 18.857 | -1.203 | 1.009 | 1.128 |  | 0.0096912 | -0.00061826 | 0.96912 | -0.061826
2 | 9 | 0 | 3 | V | 8.789 | 5.445 | 9.952 | -0.728 | 0.638 | 0.715 |  | 0.0051146 | -0.00037414 | 0.51146 | -0.037414
3 | 10 | 0 | 3 | V | -39.521 | -23.874 | 50.796 | -1.135 | -0.161 | -0.178 |  | 0.026106 | -0.00058331 | 2.6106 | -0.058331
3 | 11 | 0 | 3 | V | 20.328 | 12.103 | 151.7 | -3.348 | -0.437 | -0.49 |  | 0.077963 | -0.0017206 | 7.7963 | -0.17206
3 | 12 | 0 | 3 | V | 9.787 | 5.344 | 59.103 | -1.323 | -0.19 | -0.209 |  | 0.030375 | -0.00067993 | 3.0375 | -0.067993
3 | 13 | 0 | 3 | V | -35.818 | -22.478 | 86.314 | -1.886 | -0.213 | -0.246 |  | 0.04436 | -0.00096928 | 4.436 | -0.096928
3 | 14 |  | 3 | V | 4.52 | 2.953 | 65.677 | -1.473 | -0.212 | -0.234 |  | 3.375% | -0.0757% | 3.3753 | -0.075702
3 | 15 | 0 | 3 | V | 26.801 | 17.056 | 41.178 | -0.918 | -0.128 | -0.142 |  | 0.021163 | -0.00047179 | 2.1163 | -0.047179
4 | 16 | 0 | 3 | V | -33.868 | -21.028 | 47.982 | 4.164 | -3.529 | -3.948 |  | 0.024659 | 0.00214 | 2.4659 | 0.214
4 | 17 | 0 | 3 | V | 31.66 | 19.698 | 151.802 | 13.98 | -12.356 | -13.863 |  | 0.078016 | 0.0071848 | 7.8016 | 0.71848
4 | 18 | 0 | 3 | V | 15.659 | 8.931 | 203.963 | 18.355 | -15.865 | -17.789 |  | 0.10482 | 0.0094332 | 10.4823 | 0.94332
4 | 19 | 0 | 3 | V | -45.676 | -30.514 | 189.117 | 17.164 | -14.811 | -16.637 |  | 0.097193 | 0.0088211 | 9.7193 | 0.88211
4 | 20 | 0 | 3 | V | 5.906 | 6.092 | 137.011 | 12.775 | -11.328 | -12.728 |  | 0.070414 | 0.0065655 | 7.0414 | 0.65655
4 | 21 | 0 | 3 | V | 29.311 | 18.394 | 49.138 | 4.251 | -3.62 | -4.042 |  | 0.025254 | 0.0021847 | 2.5254 | 0.21847
5 | 4 | 0 | 3 | V | -11.983 | -8.671 | -20.192 | 125.341 | -18.412 | -20.66 |  | -0.010377 | 0.064417 | -1.0377 | 6.4417
5 | 10 | 0 | 3 | V | -5.523 | -4.079 | -31.98 | 219.19 | -29.371 | -32.887 |  | -0.016436 | 0.11265 | -1.6436 | 11.2649
5 | 16 | 0 | 3 | V | 20.767 | 14.819 | -17.868 | 106.764 | -16.12 | -18.157 |  | -0.0091829 | 0.054869 | -0.91829 | 5.4869
6 | 5 | 0 | 3 | V | -7.391 | -4.57 | -1.321 | 12.951 | -1.263 | -1.416 |  | -0.0006789 | 0.0066559 | -0.06789 | 0.66559
6 | 11 | 0 | 3 | V | -4.28 | -2.642 | -2.038 | 23.271 | -1.995 | -2.229 |  | -0.0010474 | 0.01196 | -0.10474 | 1.196
6 | 17 | 0 | 3 | V | 12.043 | 7.457 | -1.151 | 10.536 | -1.086 | -1.219 |  | -0.00059154 | 0.0054148 | -0.059154 | 0.54148
7 | 6 | 0 | 3 | V | -16.589 | -10.907 | -2.064 | 61.606 | -2.417 | -2.694 |  | -0.0010608 | 0.031661 | -0.10608 | 3.1661
7 | 12 | 0 | 3 | V | -6.491 | -4.736 | -4.641 | 114.096 | -5.27 | -5.886 |  | -0.0023852 | 0.058638 | -0.23852 | 5.8638
7 | 18 | 0 | 3 | V | 21.083 | 14.301 | -0.514 | 10.707 | -0.557 | -0.625 |  | -0.00026416 | 0.0055027 | -0.026416 | 0.55027
8 | 1 | 0 | 3 | V | -21.133 | -13.45 | 1.021 | 60.197 | -0.578 | -0.65 |  | 0.00052472 | 0.030937 | 0.052472 | 3.0937
8 | 7 | 0 | 3 | V | -16.418 | -9.759 | 2.731 | 166.43 | -1.845 | -2.065 |  | 0.0014035 | 0.085534 | 0.14035 | 8.5534
8 | 13 | 0 | 3 | V | 3.562 | 1.561 | 1.078 | 63.441 | -0.606 | -0.681 |  | 0.00055402 | 0.032604 | 0.055402 | 3.2604
8 | 19 | 0 | 3 | V | 21.186 | 14.373 | 0.134 | 8.321 | -0.124 | -0.138 |  | 6.8867e-05 | 0.0042764 | 0.0068867 | 0.42764
9 | 2 | 0 | 3 | V | -35.162 | -21.257 | 4.713 | 57.475 | 2.916 | 3.257 |  | 0.0024222 | 0.029538 | 0.24222 | 2.9538
9 | 8 | 0 | 3 | V | 0.815 | 0.348 | 15.97 | 184.327 | 10.131 | 11.322 |  | 0.0082075 | 0.094732 | 0.82075 | 9.4732
9 | 14 |  | 3 | V | 30.053 | 17.841 | 11.025 | 121.198 | 7.107 | 7.948 |  | 0.5666% | 6.229% | 0.56661 | 6.2288
9 | 20 | 0 | 3 | V | 12.219 | 7.546 | 1.004 | 9.743 | 0.654 | 0.738 |  | 0.00051599 | 0.0050072 | 0.051599 | 0.50072
10 | 3 | 0 | 3 | V | -27.52 | -17.169 | 8.363 | 54.692 | 5.969 | 6.667 |  | 0.004298 | 0.028108 | 0.4298 | 2.8108
10 | 9 | 0 | 3 | V | 0.626 | 0.226 | 28.004 | 168.819 | 20.279 | 22.75 |  | 0.014392 | 0.086761 | 1.4392 | 8.6761
10 | 15 | 0 | 3 | V | 13.237 | 6.507 | 29.05 | 175.796 | 21.041 | 23.592 |  | 0.01493 | 0.090347 | 1.493 | 9.0347
10 | 21 | 0 | 3 | V | 16.899 | 12.26 | 15.76 | 83.087 | 11.55 | 13.032 |  | 0.0080996 | 0.042701 | 0.80996 | \
Telaio | Pilastro | 0 | Piano | 0 | CondCar 1 | CondCar 2 | CondCar 3 | CondCar 4 | CondCar 5 | CondCar 6 | 2092.3556
1 | 1 | 0 | 2 | V | -27.976 | -17.508 | 149.272 | -10.662 | 8.606 | 8.706 |  | 0.071342 | -0.0050957 | 7.1342 | -0.50957
1 | 2 | 0 | 2 | V | 0.832 | 0.605 | 197.007 | -14.928 | 12.451 | 12.85 |  | 0.094156 | -0.0071345 | 9.4156 | -0.71345
1 | 3 | 0 | 2 | V | 17.221 | 10.87 | 153.553 | -11.027 | 8.957 | 9.076 |  | 0.073388 | -0.0052701 | 7.3388 | -0.52701
2 | 4 | 0 | 2 | V | -16.522 | -10.333 | 42.52 | -1.826 | 1.404 | 1.493 |  | 0.020322 | -0.0008727 | 2.0322 | -0.08727
2 | 5 | 0 | 2 | V | 13.46 | 8.504 | 191.004 | -7.473 | 5.593 | 5.801 |  | 0.091287 | -0.0035716 | 9.1287 | -0.35716
2 | 6 | 0 | 2 | V | 15.311 | 9.638 | 167.372 | -6.332 | 4.657 | 4.783 |  | 0.079992 | -0.0030263 | 7.9992 | -0.30263
2 | 7 | 0 | 2 | V | -4.547 | -2.777 | 27.315 | -1.076 | 0.797 | 0.831 |  | 0.013055 | -0.00051425 | 1.3055 | -0.051425
2 | 8 | 0 | 2 | V | 2.144 | 1.33 | 15.657 | -0.571 | 0.406 | 0.413 |  | 0.007483 | -0.0002729 | 0.7483 | -0.02729
2 | 9 | 0 | 2 | V | 6.754 | 4.183 | 16.12 | -0.569 | 0.393 | 0.394 |  | 0.0077042 | -0.00027194 | 0.77042 | -0.027194
3 | 10 | 0 | 2 | V | -30.656 | -18.527 | 38.183 | -0.882 | -0.149 | -0.146 |  | 0.018249 | -0.00042153 | 1.8249 | -0.042153
3 | 11 | 0 | 2 | V | 19.902 | 11.971 | 124.761 | -2.929 | -0.524 | -0.495 |  | 0.059627 | -0.0013999 | 5.9627 | -0.13999
3 | 12 | 0 | 2 | V | 8.891 | 4.895 | 41.801 | -0.964 | -0.162 | -0.159 |  | 0.019978 | -0.00046072 | 1.9978 | -0.046072
3 | 13 | 0 | 2 | V | -34.029 | -21.399 | 87.485 | -2.084 | -0.386 | -0.358 |  | 0.041812 | -0.00099601 | 4.1812 | -0.099601
3 | 14 |  | 2 | V | 4.912 | 3.162 | 45.707 | -1.053 | -0.176 | -0.173 |  | 2.184% | -0.05033% | 2.1845 | -0.050326
3 | 15 | 0 | 2 | V | 20.66 | 13.139 | 32.653 | -0.757 | -0.129 | -0.126 |  | 0.015606 | -0.00036179 | 1.5606 | -0.036179
4 | 16 | 0 | 2 | V | -17.691 | -10.99 | 40.202 | 2.72 | -2.165 | -2.272 |  | 0.019214 | 0.0013 | 1.9214 | 0.13
4 | 17 | 0 | 2 | V | 16.694 | 10.372 | 182.362 | 11.722 | -8.881 | -9.089 |  | 0.087156 | 0.0056023 | 8.7156 | 0.56023
4 | 18 | 0 | 2 | V | 8.938 | 5.234 | 204.927 | 13.317 | -10.309 | -10.603 |  | 0.097941 | 0.0063646 | 9.7941 | 0.63646
4 | 19 | 0 | 2 | V | -22.809 | -15.203 | 196.708 | 12.729 | -9.782 | -10.041 |  | 0.094013 | 0.0060836 | 9.4013 | 0.60836
4 | 20 | 0 | 2 | V | 3.103 | 3.158 | 174.796 | 11.183 | -8.399 | -8.574 |  | 0.08354 | 0.0053447 | 8.354 | 0.53447
4 | 21 | 0 | 2 | V | 15.409 | 9.674 | 40.743 | 2.755 | -2.203 | -2.309 |  | 0.019472 | 0.0013167 | 1.9472 | 0.13167
5 | 4 | 0 | 2 | V | -6.795 | -4.835 | -15.812 | 173.476 | -13.97 | -14.142 |  | -0.007557 | 0.082909 | -0.7557 | 8.2909
5 | 10 | 0 | 2 | V | -3.54 | -2.507 | -21.102 | 221.968 | -19.107 | -19.692 |  | -0.010085 | 0.10609 | -1.0085 | 10.6085
5 | 16 | 0 | 2 | V | 10.358 | 7.467 | -14.836 | 164.219 | -12.953 | -13.077 |  | -0.0070906 | 0.078485 | -0.70906 | 7.8485
6 | 5 | 0 | 2 | V | -5.639 | -3.486 | -0.883 | 18.238 | -0.814 | -0.813 |  | -0.00042201 | 0.0087165 | -0.042201 | 0.87165
6 | 11 | 0 | 2 | V | -4.556 | -2.815 | -0.9 | 18.248 | -0.856 | -0.867 |  | -0.00043014 | 0.0087213 | -0.043014 | 0.87213
6 | 17 | 0 | 2 | V | 9.075 | 5.62 | -0.813 | 16.986 | -0.732 | -0.725 |  | -0.00038856 | 0.0081181 | -0.038856 | 0.81181
7 | 6 | 0 | 2 | V | -12.684 | -8.327 | -1.049 | 44.625 | -1.23 | -1.299 |  | -0.00050135 | 0.021328 | -0.050135 | 2.1328
7 | 12 | 0 | 2 | V | -5.016 | -3.748 | 2.214 | 101.914 | -1.983 | -1.95 |  | 0.0010581 | 0.048708 | 0.10581 | 4.8708
7 | 18 | 0 | 2 | V | 15.942 | 10.823 | 0.378 | 17.178 | -0.343 | -0.343 |  | 0.00018066 | 0.0082099 | 0.018066 | 0.82099
8 | 1 | 0 | 2 | V | -15.187 | -9.689 | 0.832 | 42.779 | -0.232 | -0.254 |  | 0.00039764 | 0.020445 | 0.039764 | 2.0445
8 | 7 | 0 | 2 | V | -8.982 | -5.301 | 3.886 | 189.74 | -0.767 | -0.826 |  | 0.0018572 | 0.090682 | 0.18572 | 9.0682
8 | 13 | 0 | 2 | V | 2.633 | 1.014 | 0.821 | 42.179 | -0.228 | -0.25 |  | 0.00039238 | 0.020159 | 0.039238 | 2.0159
8 | 19 | 0 | 2 | V | 15.985 | 10.859 | 0.347 | 15.974 | -0.04 | -0.041 |  | 0.00016584 | 0.0076345 | 0.016584 | 0.76345
9 | 2 | 0 | 2 | V | -26.69 | -16.129 | 2.931 | 43.119 | 1.676 | 1.759 |  | 0.0014008 | 0.020608 | 0.14008 | 2.0608
9 | 8 | 0 | 2 | V | 1.918 | 1.112 | 9.294 | 147.522 | 5.057 | 5.105 |  | 0.0044419 | 0.070505 | 0.44419 | 7.0505
9 | 14 |  | 2 | V | 28.557 | 17.026 | 6.638 | 110.023 | 3.466 | 3.401 |  | 0.3173% | 5.258% | 0.31725 | 5.2583
9 | 20 | 0 | 2 | V | 9.071 | 5.611 | 1.021 | 16.889 | 0.523 | 0.517 |  | 0.00048797 | 0.0080718 | 0.048797 | 0.80718
10 | 3 | 0 | 2 | V | -14.643 | -9.137 | 5.346 | 45.439 | 3.603 | 3.789 |  | 0.002555 | 0.021717 | 0.2555 | 2.1717
10 | 9 | 0 | 2 | V | -1.284 | -0.826 | 21.814 | 199.392 | 14.216 | 14.573 |  | 0.010426 | 0.095295 | 1.0426 | 9.5295
10 | 15 | 0 | 2 | V | 4.469 | 1.939 | 22.397 | 204.202 | 14.617 | 14.998 |  | 0.010704 | 0.097594 | 1.0704 | 9.7594
10 | 21 | 0 | 2 | V | 7.007 | 5.328 | 16.041 | 154.301 | 10.097 | 10.138 |  | 0.0076665 | 0.073745 | 0.76665 | 7.3745

## pilastri_da_util
6 ORDINE | [13 empty] | M | V | N
Telaio | Pilastro | Piano |  | qmax | qmin | Fx | Fy | M(Fx) | M(Fy) | M | V | N | 6 ORDINE | 144.693 | 73.885 | 33.147
1 | 1 | 6 | Msup | -117.831 | -73.405 | 69.643 | -9.254 | 2.645 | 4.762 | 9.254 |  |  | 5 ORDINE | 226.444 | 136.457 | 105.397
1 | 1 | 6 | Minf | 80.669 | 50.22 | -36.15 | 4.938 | 0 | -1.68 | 4.938 |  |  | 4 ORDINE | 306.424 | 177.802 | 226.999
1 | 1 | 6 | V | -60.152 | -37.462 | 31.293 | -4.269 | 0.802 | 1.952 |  | -4.269 |  | 3 ORDINE | 368.062 | 219.19 | 372.18
1 | 1 | 6 | N | -135.422 | -84.437 | 21.773 | -2.889 | 0.838 | 1.494 |  |  | -2.889 | 2 ORDINE | 482.164 | 221.968 | 515.065
1 | 2 | 6 | Msup | 9.663 | 6.215 | 118.641 | -15.8 | 4.395 | 8.022 | 15.8 |  |  |  | MMAX | VMAX | NMAX
1 | 2 | 6 | Minf | -6.447 | -4.172 | -78.792 | 10.791 | -1.855 | -4.774 | 10.791 |  |  |  | 482.164 | 221.968 | 515.065
1 | 2 | 6 | V | 4.882 | 3.148 | 59.636 | -8.05 | 1.894 | 3.877 |  | -8.05
1 | 2 | 6 | N | -262.226 | -163.518 | 2.857 | -0.396 | 0.023 | 0.135 |  |  | -0.396
1 | 3 | 6 | Msup | 79.812 | 49.919 | 70.012 | -9.365 | 2.466 | 4.661 | 9.365
1 | 3 | 6 | Minf | -55.932 | -34.983 | -38.027 | 5.206 | 0.038 | -1.721 | 5.206
1 | 3 | 6 | V | 41.135 | 25.728 | 32.036 | -4.387 | 0.736 | 1.934 |  | -4.387
1 | 3 | 6 | N | -113.969 | -71.133 | -24.527 | 3.282 | -0.861 | -1.629 |  |  | 3.282
2 | 4 | 6 | Msup | -68.413 | -42.625 | 42.784 | -2.907 | 0.934 | 1.523 | 2.907
2 | 4 | 6 | Minf | 58.74 | 36.583 | -36.05 | 2.485 | -0.731 | -1.261 | 2.485
2 | 4 | 6 | V | -38.531 | -24.003 | 23.883 | -1.634 | 0.505 | 0.844 |  | -1.634
2 | 4 | 6 | N | -132.665 | -82.751 | 16.843 | -1.142 | 0.375 | 0.605 |  |  | -1.142
2 | 5 | 6 | Msup | 49.373 | 30.976 | 108.04 | -7.487 | 2.05 | 3.678 | 7.487
2 | 5 | 6 | Minf | -36.808 | -23.095 | -73.545 | 5.281 | -0.964 | -2.311 | 5.281
2 | 5 | 6 | V | 26.115 | 16.385 | 54.821 | -3.866 | 0.913 | 1.815 |  | -3.866
2 | 5 | 6 | N | -267.634 | -166.94 | 10.795 | -0.779 | 0.048 | 0.262 |  |  | -0.779
2 | 6 | 6 | Msup | 64.092 | 40.065 | 84.438 | -5.884 | 1.536 | 2.841 | 5.884
2 | 6 | 6 | Minf | -48.378 | -30.251 | -52.344 | 3.799 | -0.457 | -1.52 | 3.799
2 | 6 | 6 | V | 34.082 | 21.308 | 41.063 | -2.928 | 0.604 | 1.321 |  | -2.928
2 | 6 | 6 | N | -111.424 | -69.772 | -13.3 | 0.955 | -0.084 | -0.338 |  |  | 0.955
2 | 7 | 6 | Msup | -16.408 | -9.997 | 30.764 | -2.087 | 0.696 | 1.116 | 2.087
2 | 7 | 6 | Minf | 13.065 | 7.962 | -22.19 | 1.555 | -0.428 | -0.782 | 1.555
2 | 7 | 6 | V | -8.931 | -5.442 | 16.022 | -1.103 | 0.341 | 0.575 |  | -1.103
2 | 7 | 6 | N | -48.224 | -30.103 | -10.94 | 0.735 | -0.268 | -0.41 |  |  | 0.735
2 | 8 | 6 | Msup | 2.993 | 1.876 | 23.297 | -1.595 | 0.491 | 0.824 | 1.595
2 | 8 | 6 | Minf | -2.645 | -1.66 | -15.273 | 1.093 | -0.233 | -0.507 | 1.093
2 | 8 | 6 | V | 1.709 | 1.072 | 11.636 | -0.813 | 0.219 | 0.403 |  | -0.813
2 | 8 | 6 | N | -65.293 | -40.376 | 1.751 | -0.122 | 0.034 | 0.061 |  |  | -0.122
2 | 9 | 6 | Msup | 20.169 | 12.493 | 14.089 | -0.968 | 0.292 | 0.496 | 0.968
2 | 9 | 6 | Minf | -15.14 | -9.384 | -7.575 | 0.547 | -0.041 | -0.211 | 0.547
2 | 9 | 6 | V | 10.7 | 6.629 | 6.396 | -0.456 | 0.101 | 0.214 |  | -0.456
2 | 9 | 6 | N | -28.067 | -17.366 | -5.126 | 0.352 | -0.106 | -0.18 |  |  | 0.352
3 | 10 | 6 | Msup | -79.547 | -47.75 | 39.708 | -0.827 | 0.02 | -0.022 | 0.827
3 | 10 | 6 | Minf | 70.025 | 42.093 | -33.428 | 0.682 | -0.036 | 0.002 | 0.682
3 | 10 | 6 | V | -45.325 | -27.225 | 22.156 | -0.457 | 0.017 | -0.007 |  | -0.457
3 | 10 | 6 | N | -144.071 | -86.385 | 15.732 | -0.328 | 0.009 | -0.008 |  |  | -0.328
3 | 11 | 6 | Msup | 42.133 | 24.934 | 96.218 | -1.965 | 0.098 | -0.011 | 1.965
3 | 11 | 6 | Minf | -31.041 | -18.369 | -63.443 | 1.167 | -0.225 | -0.136 | 1.167
3 | 11 | 6 | V | 22.174 | 13.122 | 48.107 | -0.945 | 0.098 | 0.038 |  | -0.945
3 | 11 | 6 | N | -282.981 | -169.498 | 2.316 | -0.025 | 0.017 | 0.013 |  |  | -0.025
3 | 12 | 6 | Msup | 16.255 | 8.466 | 46.154 | -0.958 | 0.026 | -0.024 | 0.958
3 | 12 | 6 | Minf | -16.077 | -8.523 | -42.031 | 0.865 | -0.033 | 0.013 | 0.865
3 | 12 | 6 | V | 9.798 | 5.148 | 26.721 | -0.552 | 0.018 | -0.011 |  | -0.552
3 | 12 | 6 | N | -208.203 | -129.571 | -5.254 | 0.067 | -0.033 | -0.025 |  |  | 0.067
3 | 13 | 6 | Msup | -69.813 | -43.696 | 72.076 | -1.498 | 0.048 | -0.031 | 1.498
3 | 13 | 6 | Minf | 52.442 | 32.793 | -38.669 | 0.661 | -0.21 | -0.15 | 0.661
3 | 13 | 6 | V | -37.047 | -23.179 | 32.889 | -0.643 | 0.078 | 0.036 |  | -0.643
3 | 13 | 6 | N | -226.372 | -144.831 | -2.043 | 0.028 | 0.02 | 0.017 |  |  | 0.028
3 | 14 | 6 | Msup | 9.179 | 5.986 | 51.138 | -1.068 | 0.021 | -0.033 | 1.068
3 | 14 | 6 | Minf | -8.895 | -5.797 | -47.421 | 0.985 | -0.026 | 0.025 | 0.985
3 | 14 | 6 | V | 5.477 | 3.571 | 29.866 | -0.622 | 0.014 | -0.018 |  | -0.622
3 | 14 | 6 | N | -258.426 | -164.046 | -2.459 | 0.044 | -0.009 | -0.006 |  |  | 0.044
3 | 15 | 6 | Msup | 53.364 | 33.915 | 34.257 | -0.714 | 0.017 | -0.02 | 0.714
3 | 15 | 6 | Minf | -47.383 | -30.088 | -27.988 | 0.566 | -0.038 | -0.006 | 0.566
3 | 15 | 6 | V | 30.529 | 19.395 | 18.849 | -0.388 | 0.017 | -0.004 |  | -0.388
3 | 15 | 6 | N | -105.922 | -67.222 | -10.777 | 0.226 | -0.003 | 0.008 |  |  | 0.226
4 | 16 | 6 | Msup | -73.473 | -45.469 | 38.436 | 3.801 | -1.147 | -1.997 | 3.801
4 | 16 | 6 | Minf | 63.256 | 39.14 | -32.582 | -3.234 | 0.868 | 1.635 | 3.234
4 | 16 | 6 | V | -41.433 | -25.639 | 21.514 | 2.132 | -0.611 | -1.1 |  | 2.132
4 | 16 | 6 | N | -146.878 | -90.98 | 14.771 | 1.46 | -0.439 | -0.767 |  |  | 1.46
4 | 17 | 6 | Msup | 57.885 | 35.844 | 102.809 | 10.212 | -2.783 | -5.177 | 10.212
4 | 17 | 6 | Minf | -42.79 | -26.499 | -68.087 | -6.748 | 0.925 | 2.877 | 6.748
4 | 17 | 6 | V | 30.508 | 18.892 | 51.528 | 5.131 | -1.124 | -2.441 |  | 5.131
4 | 17 | 6 | N | -298.262 | -184.801 | 11.704 | 1.17 | -0.256 | -0.552 |  |  | 1.17
4 | 18 | 6 | Msup | 28.818 | 16.339 | 116.247 | 11.605 | -2.974 | -5.717 | 11.605
4 | 18 | 6 | Minf | -21.798 | -12.162 | -92.062 | -9.212 | 1.813 | 4.229 | 9.212
4 | 18 | 6 | V | 15.338 | 8.637 | 63.054 | 6.306 | -1.451 | -3.014 |  | 6.306
4 | 18 | 6 | N | -190.747 | -120.112 | 12.136 | 1.237 | -0.188 | -0.496 |  |  | 1.237
4 | 19 | 6 | Msup | -89.455 | -59.716 | 115.083 | 11.458 | -3.137 | -5.793 | 11.458
4 | 19 | 6 | Minf | 67.819 | 45.306 | -89.242 | -8.917 | 1.872 | 4.193 | 8.917
4 | 19 | 6 | V | -47.659 | -31.825 | 61.836 | 6.171 | -1.518 | -3.026 |  | 6.171
4 | 19 | 6 | N | -254.978 | -166.209 | -19.85 | -2.017 | 0.284 | 0.805 |  |  | -2.017
4 | 20 | 6 | Msup | 21.265 | 18.187 | 99.556 | 9.867 | -2.809 | -5.092 | 9.867
4 | 20 | 6 | Minf | -14.925 | -12.933 | -63.305 | -6.256 | 0.839 | 2.674 | 6.256
4 | 20 | 6 | V | 10.967 | 9.43 | 49.045 | 4.876 | -1.106 | -2.353 |  | 4.876
4 | 20 | 6 | N | -342.109 | -218.862 | -3.753 | -0.343 | 0.202 | 0.255 |  |  | -0.343
4 | 21 | 6 | Msup | 62.391 | 38.99 | 36.903 | 3.664 | -1.018 | -1.86 | 3.664
4 | 21 | 6 | Minf | -55.306 | -34.633 | -31.936 | -3.18 | 0.788 | 1.556 | 3.18
4 | 21 | 6 | V | 35.666 | 22.31 | 20.856 | 2.074 | -0.547 | -1.035 |  | 2.074
4 | 21 | 6 | N | -132.579 | -82.07 | -15.264 | -1.518 | 0.396 | 0.754 |  |  | -1.518
5 | 4 | 6 | Msup | -26.64 | -19.163 | -11.482 | 85.611 | -3.345 | -6.721 | 85.611
5 | 4 | 6 | Minf | 20.484 | 14.651 | 7.278 | -50.128 | -0.37 | 2.337 | 50.128
5 | 4 | 6 | V | -14.28 | -10.247 | -5.631 | 40.54 | -0.902 | -2.745 |  | 40.54
5 | 4 | 6 | N | -38.611 | -27.752 | -4.443 | 33.147 | -1.27 | -2.582 |  |  | 33.147
5 | 10 | 6 | Msup | -13.461 | -9.744 | -19.326 | 144.693 | -6.344 | -11.839 | 144.693
5 | 10 | 6 | Minf | 10.784 | 7.745 | 13.832 | -99.699 | 2.55 | 6.982 | 99.699
5 | 10 | 6 | V | -7.347 | -5.3 | -10.032 | 73.885 | -2.695 | -5.703 |  | 73.885
5 | 10 | 6 | N | -91.75 | -65.948 | 0.892 | -6.703 | -0.027 | 0.301 |  |  | -6.703
5 | 16 | 6 | Msup | 42.757 | 30.654 | -11.483 | 85.965 | -4.064 | -7.258 | 85.965
5 | 16 | 6 | Minf | -28.267 | -20.261 | 6.832 | -46.364 | -0.136 | 2.362 | 46.364
5 | 16 | 6 | V | 21.522 | 15.429 | -5.486 | 39.414 | -1.19 | -2.915 |  | 39.414
5 | 16 | 6 | N | -50.255 | -36.091 | 3.569 | -26.766 | 1.297 | 2.281 |  |  | -26.766
6 | 5 | 6 | Msup | -16.949 | -10.481 | -1.454 | 18.082 | -0.566 | -0.983 | 18.082
6 | 5 | 6 | Minf | 13.281 | 8.229 | 0.946 | -10.604 | 0.049 | 0.39 | 10.604
6 | 5 | 6 | V | -9.161 | -5.67 | -0.72 | 8.566 | -0.186 | -0.416 |  | 8.566
6 | 5 | 6 | N | -25.234 | -15.606 | -0.587 | 7.298 | -0.229 | -0.397 |  |  | 7.298
6 | 11 | 6 | Msup | -10.396 | -6.425 | -2.396 | 29.848 | -0.951 | -1.633 | 29.848
6 | 11 | 6 | Minf | 8.231 | 5.099 | 1.721 | -20.378 | 0.42 | 0.972 | 20.378
6 | 11 | 6 | V | -5.645 | -3.492 | -1.245 | 15.178 | -0.415 | -0.79 |  | 15.178
6 | 11 | 6 | N | -63.078 | -39.013 | 0.198 | -2.46 | 0.074 | 0.131 |  |  | -2.46
6 | 17 | 6 | Msup | 28.609 | 17.698 | -1.238 | 15.405 | -0.492 | -0.845 | 15.405
6 | 17 | 6 | Minf | -20.616 | -12.744 | 0.768 | -8.414 | -0.032 | 0.257 | 8.414
6 | 17 | 6 | V | 14.917 | 9.225 | -0.598 | 7.035 | -0.139 | -0.334 |  | 7.035
6 | 17 | 6 | N | -33.134 | -20.494 | 0.389 | -4.839 | 0.155 | 0.266 |  |  | -4.839
7 | 6 | 6 | Msup | -32.658 | -21.434 | -1.68 | 44.329 | -0.653 | -1.194 | 44.329
7 | 6 | 6 | Minf | 29.426 | 19.307 | 1.492 | -38.909 | 0.52 | 1.011 | 38.909
7 | 6 | 6 | V | -18.813 | -12.346 | -0.961 | 25.22 | -0.355 | -0.668 |  | 25.22
7 | 6 | 6 | N | -68.696 | -45.028 | -0.879 | 23 | -0.319 | -0.607 |  |  | 23
7 | 12 | 6 | Msup | -16.875 | -12.318 | -3.059 | 80.064 | -1.162 | -2.154 | 80.064
7 | 12 | 6 | Minf | 12.831 | 9.335 | 2.032 | -47.436 | 0.017 | 0.794 | 47.436
7 | 12 | 6 | V | -9.002 | -6.561 | -1.526 | 38.015 | -0.357 | -0.893 |  | 38.015
7 | 12 | 6 | N | -146.324 | -97.801 | 0.673 | -17.508 | 0.215 | 0.441 |  |  | -17.508
7 | 18 | 6 | Msup | 54.436 | 37.038 | -0.629 | 16.843 | -0.312 | -0.502 | 16.843
7 | 18 | 6 | Minf | -37.899 | -25.748 | 0.404 | -9.32 | 0.037 | 0.186 | 9.32
7 | 18 | 6 | V | 27.98 | 19.026 | -0.309 | 7.78 | -0.106 | -0.208 |  | 7.78
7 | 18 | 6 | N | -63.776 | -43.398 | 0.206 | -5.54 | 0.104 | 0.166 |  |  | -5.54
8 | 1 | 6 | Msup | -45.942 | -29.228 | 0.69 | 46.223 | -0.268 | -0.402 | 46.223
8 | 1 | 6 | Minf | 41.017 | 26.049 | -0.592 | -40.202 | 0.221 | 0.341 | 40.202
8 | 1 | 6 | V | -26.351 | -16.751 | 0.388 | 26.184 | -0.148 | -0.225 |  | 26.184
8 | 1 | 6 | N | -92.067 | -58.956 | 0.313 | 21.015 | -0.121 | -0.182 |  |  | 21.015
8 | 7 | 6 | Msup | -24.461 | -14.233 | 1.69 | 114.286 | -0.639 | -0.977 | 114.286
8 | 7 | 6 | Minf | 22.126 | 13.193 | -1.103 | -78.544 | 0.322 | 0.582 | 78.544
8 | 7 | 6 | V | -14.117 | -8.311 | 0.841 | 58.192 | -0.291 | -0.472 |  | 58.192
8 | 7 | 6 | N | -237.28 | -149.654 | -0.018 | -1.041 | 0.009 | 0.01 |  |  | -1.041
8 | 13 | 6 | Msup | 8.457 | 3.672 | 0.74 | 49.675 | -0.287 | -0.432 | 49.675
8 | 13 | 6 | Minf | -8.831 | -4.154 | -0.655 | -44.319 | 0.247 | 0.378 | 44.319
8 | 13 | 6 | V | 5.239 | 2.371 | 0.423 | 28.48 | -0.162 | -0.245 |  | 28.48
8 | 13 | 6 | N | -190.138 | -123.07 | -0.236 | -16.141 | 0.086 | 0.135 |  |  | -16.141
8 | 19 | 6 | Msup | 54.653 | 37.217 | 0.212 | 14.009 | -0.086 | -0.125 | 14.009
8 | 19 | 6 | Minf | -38.062 | -25.87 | -0.102 | -7.469 | 0.013 | 0.04 | 7.469
8 | 19 | 6 | V | 28.095 | 19.117 | 0.091 | 6.299 | -0.03 | -0.05 |  | 6.299
8 | 19 | 6 | N | -63.611 | -43.334 | -0.062 | -4.061 | 0.026 | 0.037 |  |  | -4.061
9 | 2 | 6 | Msup | -69.595 | -41.877 | 3.354 | 45.306 | 0.862 | 1.544 | 45.306
9 | 2 | 6 | Minf | 62.181 | 37.466 | -2.914 | -39.396 | -0.669 | -1.292 | 39.396
9 | 2 | 6 | V | -39.932 | -24.043 | 1.899 | 25.662 | 0.464 | 0.859 |  | 25.662
9 | 2 | 6 | N | -135.16 | -81.029 | 1.53 | 20.594 | 0.402 | 0.71 |  |  | 20.594
9 | 8 | 6 | Msup | 2.529 | 1.153 | 8.314 | 113.34 | 1.731 | 3.575 | 113.34
9 | 8 | 6 | Minf | -0.09 | 0.296 | -5.773 | -79.631 | -0.531 | -2.071 | 79.631
9 | 8 | 6 | V | 0.793 | 0.26 | 4.262 | 58.259 | 0.685 | 1.711 |  | 58.259
9 | 8 | 6 | N | -276.469 | -165.462 | 0.354 | 6.043 | -0.122 | 0.017 |  |  | 6.043
9 | 14 | 6 | Msup | 59.741 | 35.08 | 5.789 | 79.336 | 1.069 | 2.405 | 79.336
9 | 14 | 6 | Minf | -43.938 | -25.766 | -3.46 | -49.467 | 0.164 | -0.931 | 49.467
9 | 14 | 6 | V | 31.418 | 18.438 | 2.784 | 38.492 | 0.274 | 1.011 |  | 38.492
9 | 14 | 6 | N | -168.35 | -101.496 | -1.464 | -20.567 | -0.169 | -0.541 |  |  | -20.567
9 | 20 | 6 | Msup | 28.696 | 17.71 | 1.177 | 15.716 | 0.329 | 0.561 | 15.716
9 | 20 | 6 | Minf | -21.145 | -13.031 | -0.648 | -8.864 | -0.012 | -0.207 | 8.864
9 | 20 | 6 | V | 15.103 | 9.316 | 0.548 | 7.291 | 0.103 | 0.233 |  | 7.291
9 | 20 | 6 | N | -32.582 | -20.149 | -0.386 | -5.15 | -0.111 | -0.186 |  |  | -5.15
10 | 3 | 6 | Msup | -59.567 | -37.065 | 6.104 | 42.207 | 1.804 | 3.199 | 42.207
10 | 3 | 6 | Minf | 52.27 | 32.523 | -5.33 | -36.757 | -1.414 | -2.687 | 36.757
10 | 3 | 6 | V | -33.89 | -21.087 | 3.465 | 23.923 | 0.975 | 1.784 |  | 23.923
10 | 3 | 6 | N | -124.214 | -77.256 | 2.732 | 18.869 | 0.798 | 1.426 |  |  | 18.869
10 | 9 | 6 | Msup | 1.57 | 0.637 | 16.156 | 111.474 | 4.405 | 8.234 | 111.474
10 | 9 | 6 | Minf | 1.841 | 1.539 | -11.479 | -78.89 | -1.76 | -4.955 | 78.89
10 | 9 | 6 | V | -0.082 | -0.274 | 8.362 | 57.472 | 1.868 | 3.997 |  | 57.472
10 | 9 | 6 | N | -268.02 | -166.653 | 0.887 | 6.168 | 0.139 | 0.384 |  |  | 6.168
10 | 15 | 6 | Msup | 27.398 | 13.476 | 16.73 | 115.312 | 4.501 | 8.49 | 115.312
10 | 15 | 6 | Minf | -21.397 | -10.684 | -11.734 | -80.581 | -1.787 | -5.054 | 80.581
10 | 15 | 6 | V | 14.787 | 7.321 | 8.613 | 59.154 | 1.905 | 4.104 |  | 59.154
10 | 15 | 6 | N | -176.933 | -115.055 | -0.608 | -4.286 | -0.113 | -0.272 |  |  | -4.286
10 | 21 | 6 | Msup | 37.07 | 26.881 | 9.713 | 66.805 | 2.624 | 4.942 | 66.805
10 | 21 | 6 | Minf | -24.857 | -17.926 | -5.389 | -38.238 | 0.306 | -1.549 | 38.238
10 | 21 | 6 | V | 18.766 | 13.578 | 4.525 | 30.984 | 0.702 | 1.967 |  | 30.984
10 | 21 | 6 | N | -46.602 | -33.818 | -3.009 | -20.696 | -0.824 | -1.538 |  |  | -20.696
5 ORDINE | [9 empty] | 144.693 | 73.885 | 33.147
Telaio | Pilastro | Piano |  | qmax | qmin | Fx | Fy | ecc x | ecc y | M | V | N
1 | 1 | 5 | Msup | -74.471 | -46.443 | 109.645 | -12.679 | 7.001 | 8.326 | 12.679
1 | 1 | 5 | Minf | 81.101 | 50.642 | -92.51 | 11.856 | -3.322 | -5.282 | 11.856
1 | 1 | 5 | V | -47.143 | -29.42 | 60.627 | -7.403 | 3.128 | 4.124 |  | -7.403
1 | 1 | 5 | N | -279.62 | -174.34 | 66.059 | -8.481 | 3.131 | 4.767 |  |  | -8.481
1 | 2 | 5 | Msup | 4.157 | 2.743 | 192.002 | -22.807 | 11.625 | 14.551 | 22.807
1 | 2 | 5 | Minf | -1.935 | -1.421 | -190.049 | 23.506 | -9.459 | -13.081 | 23.506
1 | 2 | 5 | V | 1.846 | 1.262 | 115.598 | -14.025 | 6.389 | 8.373 |  | -14.025
1 | 2 | 5 | N | -507.159 | -316.23 | 11.372 | -1.504 | 0.411 | 0.729 |  |  | -1.504
1 | 3 | 5 | Msup | 52.726 | 33.005 | 115.357 | -13.404 | 7.268 | 8.715 | 13.404
1 | 3 | 5 | Minf | -53.304 | -33.489 | -99.076 | 12.649 | -3.694 | -5.768 | 12.649
1 | 3 | 5 | V | 32.13 | 20.15 | 64.416 | -7.867 | 3.322 | 4.389 |  | -7.867
1 | 3 | 5 | N | -236.453 | -147.606 | -77.378 | 9.983 | -3.541 | -5.495 |  |  | 9.983
2 | 4 | 5 | Msup | -55.215 | -34.423 | 61.343 | -3.726 | 1.776 | 2.272 | 3.726
2 | 4 | 5 | Minf | 53.278 | 33.254 | -63.339 | 3.906 | -1.734 | -2.289 | 3.906
2 | 4 | 5 | V | -32.877 | -20.508 | 37.776 | -2.312 | 1.064 | 1.382 |  | -2.312
2 | 4 | 5 | N | -283.455 | -176.764 | 53.356 | -3.489 | 1.331 | 1.949 |  |  | -3.489
2 | 5 | 5 | Msup | 38.021 | 23.86 | 185.237 | -11.103 | 5.317 | 6.694 | 11.103
2 | 5 | 5 | Minf | -37.045 | -23.345 | -179.821 | 11.275 | -4.288 | -5.964 | 11.275
2 | 5 | 5 | V | 22.747 | 14.304 | 110.447 | -6.777 | 2.911 | 3.836 |  | -6.777
2 | 5 | 5 | N | -534.715 | -333.435 | 39.518 | -2.703 | 0.677 | 1.233 |  |  | -2.703
2 | 6 | 5 | Msup | 52.05 | 32.552 | 141.29 | -8.354 | 4.089 | 5.05 | 8.354
2 | 6 | 5 | Minf | -51.728 | -32.434 | -126.212 | 8.018 | -2.627 | -3.859 | 8.018
2 | 6 | 5 | V | 31.448 | 19.693 | 80.708 | -4.953 | 2.035 | 2.7 |  | -4.953
2 | 6 | 5 | N | -245.263 | -153.496 | -53.188 | 3.599 | -0.997 | -1.714 |  |  | 3.599
2 | 7 | 5 | Msup | -11.918 | -7.282 | 35.367 | -2.103 | 1.043 | 1.294 | 2.103
2 | 7 | 5 | Minf | 12.586 | 7.689 | -29.846 | 1.876 | -0.697 | -0.977 | 1.876
2 | 7 | 5 | V | -7.425 | -4.536 | 19.713 | -1.205 | 0.527 | 0.688 |  | -1.205
2 | 7 | 5 | N | -103.068 | -64.348 | -29.976 | 1.957 | -0.78 | -1.12 |  |  | 1.957
2 | 8 | 5 | Msup | 2.615 | 1.632 | 27.276 | -1.597 | 0.807 | 0.982 | 1.597
2 | 8 | 5 | Minf | -2.458 | -1.54 | -21.774 | 1.379 | -0.443 | -0.654 | 1.379
2 | 8 | 5 | V | 1.537 | 0.961 | 14.783 | -0.9 | 0.379 | 0.496 |  | -0.9
2 | 8 | 5 | N | -138.177 | -85.484 | 4.067 | -0.274 | 0.09 | 0.143 |  |  | -0.274
2 | 9 | 5 | Msup | 12.583 | 7.794 | 17.566 | -0.988 | 0.536 | 0.62 | 0.988
2 | 9 | 5 | Minf | -13.277 | -8.229 | -11.313 | 0.736 | -0.115 | -0.239 | 0.736
2 | 9 | 5 | V | 7.836 | 4.856 | 8.54 | -0.517 | 0.197 | 0.26 |  | -0.517
2 | 9 | 5 | N | -61.547 | -38.096 | -13.686 | 0.908 | -0.322 | -0.49 |  |  | 0.908
3 | 10 | 5 | Msup | -68.485 | -41.292 | 58.334 | -1.323 | -0.163 | -0.202 | 1.323
3 | 10 | 5 | Minf | 66.346 | 40.035 | -60.353 | 1.358 | 0.147 | 0.191 | 1.358
3 | 10 | 5 | V | -40.858 | -24.645 | 35.959 | -0.812 | -0.094 | -0.119 |  | -0.812
3 | 10 | 5 | N | -320.557 | -192.664 | 50.193 | -1.088 | -0.041 | -0.087 |  |  | -1.088
3 | 11 | 5 | Msup | 29.861 | 17.562 | 164.626 | -3.754 | -0.526 | -0.627 | 3.754
3 | 11 | 5 | Minf | -28.247 | -16.606 | -155.147 | 3.426 | 0.31 | 0.419 | 3.426
3 | 11 | 5 | V | 17.608 | 10.354 | 96.676 | -2.175 | -0.253 | -0.317 |  | -2.175
3 | 11 | 5 | N | -597.425 | -359.09 | 12.439 | -0.248 | 0.009 | -0.005 |  |  | -0.248
3 | 12 | 5 | Msup | 17.914 | 9.667 | 70.032 | -1.583 | -0.183 | -0.233 | 1.583
3 | 12 | 5 | Minf | -17.317 | -9.364 | -71.168 | 1.602 | 0.174 | 0.226 | 1.602
3 | 12 | 5 | V | 10.676 | 5.767 | 42.786 | -0.965 | -0.108 | -0.139 |  | -0.965
3 | 12 | 5 | N | -444.253 | -276.066 | -27.839 | 0.565 | -0.013 | 0.018 |  |  | 0.565
3 | 13 | 5 | Msup | -57.049 | -35.742 | 107.915 | -2.482 | -0.411 | -0.465 | 2.482
3 | 13 | 5 | Minf | 58.203 | 36.498 | -86.764 | 1.851 | 0.114 | 0.17 | 1.851
3 | 13 | 5 | V | -34.925 | -21.891 | 58.368 | -1.31 | -0.159 | -0.192 |  | -1.31
3 | 13 | 5 | N | -473.055 | -302.181 | 6.657 | -0.113 | 0.018 | 0.009 |  |  | -0.113
3 | 14 | 5 | Msup | 9.392 | 6.119 | 78.25 | -1.768 | -0.2 | -0.256 | 1.768
3 | 14 | 5 | Minf | -8.776 | -5.736 | -80.731 | 1.82 | 0.199 | 0.258 | 1.82
3 | 14 | 5 | V | 5.506 | 3.593 | 48.175 | -1.087 | -0.121 | -0.156 |  | -1.087
3 | 14 | 5 | N | -536.999 | -340.38 | -4.712 | 0.093 | -0.006 | -0.001 |  |  | 0.093
3 | 15 | 5 | Msup | 46.717 | 29.659 | 49.832 | -1.132 | -0.143 | -0.176 | 1.132
3 | 15 | 5 | Minf | -45.169 | -28.722 | -49.808 | 1.117 | 0.117 | 0.152 | 1.117
3 | 15 | 5 | V | 27.844 | 17.691 | 30.181 | -0.681 | -0.079 | -0.1 |  | -0.681
3 | 15 | 5 | N | -234.714 | -148.79 | -36.33 | 0.79 | 0.032 | 0.066 |  |  | 0.79
4 | 16 | 5 | Msup | -59.408 | -36.801 | 56.815 | 5.327 | -2.651 | -3.376 | 5.327
4 | 16 | 5 | Minf | 56.735 | 35.176 | -58.121 | -5.504 | 2.537 | 3.342 | 5.504
4 | 16 | 5 | V | -35.195 | -21.811 | 34.822 | 3.282 | -1.572 | -2.036 |  | 3.282
4 | 16 | 5 | N | -314.717 | -194.945 | 48.242 | 4.701 | -1.785 | -2.678 |  |  | 4.701
4 | 17 | 5 | Msup | 42.545 | 26.265 | 177.021 | 16.514 | -8.404 | -10.478 | 16.514
4 | 17 | 5 | Minf | -42.209 | -26.08 | -177.04 | -17.002 | 6.981 | 9.545 | 17.002
4 | 17 | 5 | V | 25.683 | 15.862 | 107.13 | 10.15 | -4.662 | -6.068 |  | 10.15
4 | 17 | 5 | N | -604.107 | -374.363 | 37.96 | 3.754 | -1.223 | -1.988 |  |  | 3.754
4 | 18 | 5 | Msup | 28.107 | 15.983 | 182.774 | 17.201 | -8.221 | -10.488 | 17.201
4 | 18 | 5 | Minf | -33.846 | -20.076 | -130.435 | -12.669 | 4.098 | 6.129 | 12.669
4 | 18 | 5 | V | 18.774 | 10.927 | 94.583 | 9.04 | -3.733 | -5.035 |  | 9.04
4 | 18 | 5 | N | -417.386 | -263.361 | 45.601 | 4.552 | -1.276 | -2.195 |  |  | 4.552
4 | 19 | 5 | Msup | -73.963 | -49.164 | 169.865 | 15.943 | -7.719 | -9.775 | 15.943
4 | 19 | 5 | Minf | 73.489 | 48.478 | -111.397 | -10.853 | 3.166 | 4.939 | 10.853
4 | 19 | 5 | V | -44.682 | -29.589 | 84.773 | 8.103 | -3.298 | -4.459 |  | 8.103
4 | 19 | 5 | N | -503.789 | -327.559 | -75.722 | -7.548 | 2.182 | 3.723 |  |  | -7.548
4 | 20 | 5 | Msup | 12.755 | 11.558 | 164.877 | 15.335 | -7.913 | -9.791 | 15.335
4 | 20 | 5 | Minf | -12.974 | -11.714 | -162.827 | -15.661 | 6.313 | 8.683 | 15.661
4 | 20 | 5 | V | 7.797 | 7.052 | 99.106 | 9.386 | -4.311 | -5.598 |  | 9.386
4 | 20 | 5 | N | -682.665 | -436.469 | -4.471 | -0.393 | 0.27 | 0.322 |  |  | -0.393
4 | 21 | 5 | Msup | 53.526 | 33.647 | 56.936 | 5.35 | -2.627 | -3.361 | 5.35
4 | 21 | 5 | Minf | -50.995 | -32.117 | -58.261 | -5.523 | 2.526 | 3.334 | 5.523
4 | 21 | 5 | V | 31.673 | 19.929 | 34.903 | 3.294 | -1.562 | -2.029 |  | 3.294
4 | 21 | 5 | N | -288.862 | -179.196 | -51.827 | -5.075 | 1.832 | 2.817 |  |  | -5.075
5 | 4 | 5 | Msup | -16.761 | -12.163 | -16.025 | 136.154 | -11.627 | -14.028 | 136.154
5 | 4 | 5 | Minf | 17.836 | 12.957 | 14.841 | -123.099 | 6.244 | 9.543 | 123.099
5 | 4 | 5 | V | -10.484 | -7.612 | -9.31 | 77.966 | -5.415 | -7.143 |  | 77.966
5 | 4 | 5 | N | -82.5 | -59.184 | -13.547 | 105.397 | -5.919 | -9.338 |  |  | 105.397
5 | 10 | 5 | Msup | -5.94 | -4.514 | -26.924 | 224.5 | -18.269 | -22.9 | 224.5
5 | 10 | 5 | Minf | 6.074 | 4.635 | 27.447 | -226.444 | 15.017 | 20.658 | 226.444
5 | 10 | 5 | V | -3.641 | -2.772 | -16.462 | 136.457 | -10.087 | -13.199 |  | 136.457
5 | 10 | 5 | N | -181.516 | -129.999 | 3.437 | -26.885 | 1.119 | 2.084 |  |  | -26.885
5 | 16 | 5 | Msup | 30.734 | 21.763 | -14.579 | 124.222 | -10.929 | -12.986 | 124.222
5 | 16 | 5 | Minf | -32.525 | -23.125 | 13.295 | -109.744 | 5.248 | 8.233 | 109.744
5 | 16 | 5 | V | 19.169 | 13.602 | -8.392 | 70.168 | -4.902 | -6.43 |  | 70.168
5 | 16 | 5 | N | -105.99 | -75.856 | 10.119 | -78.69 | 4.8 | 7.254 |  |  | -78.69
6 | 5 | 5 | Msup | -10.52 | -6.481 | -1.42 | 20.689 | -1.175 | -1.37 | 20.689
6 | 5 | 5 | Minf | 11.279 | 6.956 | 1.06 | -14.649 | 0.327 | 0.588 | 14.649
6 | 5 | 5 | V | -6.606 | -4.072 | -0.743 | 10.495 | -0.455 | -0.593 |  | 10.495
6 | 5 | 5 | N | -55.819 | -34.528 | -1.511 | 19.469 | -0.739 | -1.131 |  |  | 19.469
6 | 11 | 5 | Msup | -6.139 | -3.759 | -2.251 | 32.016 | -1.716 | -2.093 | 32.016
6 | 11 | 5 | Minf | 6.655 | 4.084 | 1.947 | -26.883 | 0.994 | 1.432 | 26.883
6 | 11 | 5 | V | -3.877 | -2.377 | -1.269 | 17.763 | -0.821 | -1.068 |  | 17.763
6 | 11 | 5 | N | -132.5 | -81.985 | 0.531 | -6.844 | 0.255 | 0.394 |  |  | -6.844
6 | 17 | 5 | Msup | 17.379 | 10.788 | -1.215 | 17.878 | -1.042 | -1.192 | 17.878
6 | 17 | 5 | Minf | -18.575 | -11.521 | 0.848 | -11.756 | 0.163 | 0.379 | 11.756
6 | 17 | 5 | V | 10.895 | 6.76 | -0.613 | 8.691 | -0.365 | -0.476 |  | 8.691
6 | 17 | 5 | N | -72.12 | -44.63 | 0.98 | -12.626 | 0.484 | 0.737 |  |  | -12.626
7 | 6 | 5 | Msup | -28.341 | -18.598 | -2.187 | 65.743 | -1.699 | -2.193 | 65.743
7 | 6 | 5 | Minf | 27.695 | 18.195 | 2.308 | -68.875 | 1.695 | 2.24 | 68.875
7 | 6 | 5 | V | -16.981 | -11.149 | -1.362 | 40.789 | -1.028 | -1.343 |  | 40.789
7 | 6 | 5 | N | -152.03 | -99.513 | -2.635 | 72.924 | -1.397 | -2.164 |  |  | 72.924
7 | 12 | 5 | Msup | -8.403 | -6.324 | -3.906 | 121.607 | -3.418 | -4.139 | 121.607
7 | 12 | 5 | Minf | 11.416 | 8.232 | 3.648 | -105.45 | 1.811 | 2.757 | 105.45
7 | 12 | 5 | V | -6.006 | -4.411 | -2.275 | 68.151 | -1.585 | -2.09 |  | 68.151
7 | 12 | 5 | N | -293.827 | -195.811 | 2.133 | -58.941 | 1.096 | 1.724 |  |  | -58.941
7 | 18 | 5 | Msup | 29.327 | 19.86 | -0.571 | 18.246 | -0.549 | -0.634 | 18.246
7 | 18 | 5 | Minf | -32.16 | -21.81 | 0.427 | -12.15 | 0.124 | 0.239 | 12.15
7 | 18 | 5 | V | 18.633 | 12.627 | -0.297 | 8.943 | -0.204 | -0.265 |  | 8.943
7 | 18 | 5 | N | -132.495 | -90.013 | 0.502 | -14.011 | 0.3 | 0.44 |  |  | -14.011
8 | 1 | 5 | Msup | -39.228 | -24.831 | 1.074 | 65.896 | -0.507 | -0.647 | 65.896
8 | 1 | 5 | Minf | 38.007 | 24.077 | -1.105 | -68.486 | 0.51 | 0.662 | 68.486
8 | 1 | 5 | V | -23.405 | -14.821 | 0.66 | 40.716 | -0.308 | -0.397 |  | 40.716
8 | 1 | 5 | N | -203.73 | -130.099 | 1.036 | 67.066 | -0.443 | -0.618 |  |  | 67.066
8 | 7 | 5 | Msup | -24.071 | -14.354 | 2.974 | 180.841 | -1.423 | -1.787 | 180.841
8 | 7 | 5 | Minf | 25.741 | 15.375 | -2.742 | -173.752 | 1.192 | 1.612 | 173.752
8 | 7 | 5 | V | -15.095 | -9.009 | 1.729 | 107.184 | -0.792 | -1.03 |  | 107.184
8 | 7 | 5 | N | -499.226 | -314.813 | -0.014 | -0.931 | 0.004 | 0.001 |  |  | -0.931
8 | 13 | 5 | Msup | 10.77 | 5.554 | 1.153 | 70.942 | -0.544 | -0.696 | 70.942
8 | 13 | 5 | Minf | -9.144 | -4.605 | -1.178 | -73.001 | 0.545 | 0.707 | 73.001
8 | 13 | 5 | V | 6.035 | 3.079 | 0.706 | 43.615 | -0.33 | -0.425 |  | 43.615
8 | 13 | 5 | N | -395.427 | -255.173 | -0.874 | -56.987 | 0.368 | 0.521 |  |  | -56.987
8 | 19 | 5 | Msup | 29.519 | 19.978 | 0.269 | 15.786 | -0.134 | -0.159 | 15.786
8 | 19 | 5 | Minf | -32.332 | -21.919 | -0.141 | -9.701 | 0.036 | 0.065 | 9.701
8 | 19 | 5 | V | 18.743 | 12.696 | 0.119 | 7.372 | -0.051 | -0.068 |  | 7.372
8 | 19 | 5 | N | -132.241 | -89.917 | -0.16 | -10.29 | 0.07 | 0.096 |  |  | -10.29
9 | 2 | 5 | Msup | -60.802 | -36.639 | 4.602 | 63.815 | 2.019 | 2.59 | 63.815
9 | 2 | 5 | Minf | 59.532 | 35.912 | -4.754 | -66.087 | -1.962 | -2.595 | 66.087
9 | 2 | 5 | V | -36.465 | -21.985 | 2.835 | 39.358 | 1.206 | 1.571 |  | 39.358
9 | 2 | 5 | N | -302.806 | -181.945 | 4.815 | 65.318 | 1.59 | 2.421 |  |  | 65.318
9 | 8 | 5 | Msup | 3.291 | 1.958 | 12.985 | 182.853 | 5.858 | 7.334 | 182.853
9 | 8 | 5 | Minf | -0.396 | -0.165 | -12.615 | -179.6 | -4.497 | -6.303 | 179.6
9 | 8 | 5 | V | 1.117 | 0.644 | 7.752 | 109.613 | 3.138 | 4.132 |  | 109.613
9 | 8 | 5 | N | -581.281 | -348.915 | 1.191 | 18.03 | 0.061 | 0.374 |  |  | 18.03
9 | 14 | 5 | Msup | 53.594 | 32.008 | 8.676 | 123.939 | 4.114 | 4.971 | 123.939
9 | 14 | 5 | Minf | -52.594 | -31.368 | -7.591 | -111.53 | -2.165 | -3.338 | 111.53
9 | 14 | 5 | V | 32.178 | 19.205 | 4.914 | 70.806 | 1.903 | 2.518 |  | 70.806
9 | 14 | 5 | N | -368.447 | -222.479 | -5.017 | -69.556 | -1.326 | -2.305 |  |  | -69.556
9 | 20 | 5 | Msup | 18.395 | 11.377 | 1.176 | 17.053 | 0.626 | 0.706 | 17.053
9 | 20 | 5 | Minf | -19.109 | -11.811 | -0.715 | -11.273 | -0.088 | -0.212 | 11.273
9 | 20 | 5 | V | 11.365 | 7.027 | 0.565 | 8.31 | 0.216 | 0.278 |  | 8.31
9 | 20 | 5 | N | -71.862 | -44.443 | -0.967 | -13.013 | -0.325 | -0.491 |  |  | -13.013
10 | 3 | 5 | Msup | -49.159 | -30.552 | 8.245 | 60.112 | 4.215 | 5.406 | 60.112
10 | 3 | 5 | Minf | 47.816 | 29.749 | -8.54 | -62.211 | -4.106 | -5.425 | 62.211
10 | 3 | 5 | V | -29.386 | -18.273 | 5.086 | 37.061 | 2.521 | 3.282 |  | 37.061
10 | 3 | 5 | N | -268.069 | -166.697 | 8.629 | 60.527 | 3.268 | 4.972 |  |  | 60.527
10 | 9 | 5 | Msup | -0.334 | -0.543 | 24.147 | 178.343 | 12.81 | 16.02 | 178.343
10 | 9 | 5 | Minf | 3.03 | 2.202 | -23.568 | -173.514 | -9.988 | -13.859 | 173.514
10 | 9 | 5 | V | -1.019 | -0.832 | 14.447 | 106.396 | 6.909 | 9.054 |  | 106.396
10 | 9 | 5 | N | -544.974 | -339.185 | 3.07 | 21.594 | 1.009 | 1.665 |  |  | 21.594
10 | 15 | 5 | Msup | 31.032 | 16.911 | 24.501 | 181.088 | 12.996 | 16.249 | 181.088
10 | 15 | 5 | Minf | -26.914 | -14.275 | -24.378 | -179.766 | -10.425 | -14.408 | 179.766
10 | 15 | 5 | V | 17.559 | 9.45 | 14.801 | 109.137 | 7.097 | 9.29 |  | 109.137
10 | 15 | 5 | N | -365.361 | -236.79 | -2.975 | -21.045 | -1.074 | -1.677 |  |  | -21.045
10 | 21 | 5 | Msup | 29.256 | 20.531 | 13.136 | 99.683 | 7.656 | 9.037 | 99.683
10 | 21 | 5 | Minf | -27.731 | -19.801 | -11.336 | -86.119 | -3.412 | -5.483 | 86.119
10 | 21 | 5 | V | 17.269 | 12.222 | 7.373 | 55.498 | 3.354 | 4.4 |  | 55.498
10 | 21 | 5 | N | -99.955 | -71.95 | -8.723 | -61.04 | -3.203 | -4.961 |  |  | -61.04
4 ORDINE | [9 empty] | 226.444 | 136.457 | 105.397
Telaio | Pilastro | Piano |  | qmax | qmin | Fx | Fy | ecc x | ecc y | M | V | N
1 | 1 | 4 | Msup | -75.097 | -47.017 | 155.887 | -16.74 | 13.142 | 14.891 | 16.74
1 | 1 | 4 | Minf | 68.62 | 42.926 | -136.885 | 14.872 | -7.998 | -9.943 | 14.872
1 | 1 | 4 | V | -43.55 | -27.255 | 88.255 | -9.557 | 6.406 | 7.525 |  | -9.557
1 | 1 | 4 | N | -427.363 | -266.867 | 142.26 | -17.458 | 8.427 | 11.256 |  |  | -17.458
1 | 2 | 4 | Msup | 3.821 | 2.554 | 266.854 | -29.672 | 21.539 | 24.901 | 29.672
1 | 2 | 4 | Minf | -1.774 | -1.277 | -243.437 | 27.456 | -17.142 | -20.589 | 27.456
1 | 2 | 4 | V | 1.696 | 1.161 | 154.481 | -17.304 | 11.722 | 13.785 |  | -17.304
1 | 2 | 4 | N | -757.787 | -473.342 | 26.637 | -3.321 | 1.477 | 2.035 |  |  | -3.321
1 | 3 | 4 | Msup | 52.51 | 32.997 | 163.793 | -17.665 | 13.759 | 15.616 | 17.665
1 | 3 | 4 | Minf | -44.981 | -28.287 | -145.05 | 15.85 | -8.756 | -10.811 | 15.85
1 | 3 | 4 | V | 29.543 | 18.571 | 93.172 | -10.136 | 6.823 | 8.008 |  | -10.136
1 | 3 | 4 | N | -360.562 | -225.456 | -168.879 | 20.779 | -9.904 | -13.291 |  |  | 20.779
2 | 4 | 4 | Msup | -49.109 | -30.705 | 82.039 | -4.747 | 3.124 | 3.652 | 4.747
2 | 4 | 4 | Minf | 47.669 | 29.798 | -80.488 | 4.68 | -2.975 | -3.511 | 4.68
2 | 4 | 4 | V | -29.327 | -18.334 | 49.247 | -2.856 | 1.848 | 2.171 |  | -2.856
2 | 4 | 4 | N | -435.25 | -271.766 | 109.629 | -6.868 | 3.237 | 4.281 |  |  | -6.868
2 | 5 | 4 | Msup | 35.972 | 22.649 | 252.488 | -14.275 | 9.803 | 11.308 | 14.275
2 | 5 | 4 | Minf | -31.558 | -19.888 | -232.544 | 13.168 | -7.745 | -9.294 | 13.168
2 | 5 | 4 | V | 20.464 | 12.89 | 146.822 | -8.312 | 5.318 | 6.243 |  | -8.312
2 | 5 | 4 | N | -808.253 | -504.76 | 99.531 | -6.315 | 2.655 | 3.665 |  |  | -6.315
2 | 6 | 4 | Msup | 48.942 | 30.667 | 190.613 | -10.597 | 7.547 | 8.616 | 10.597
2 | 6 | 4 | Minf | -42.159 | -26.439 | -173.337 | 9.602 | -5.327 | -6.474 | 9.602
2 | 6 | 4 | V | 27.606 | 17.305 | 110.005 | -6.114 | 3.901 | 4.573 |  | -6.114
2 | 6 | 4 | N | -381.683 | -239.13 | -140.01 | 8.821 | -3.887 | -5.261 |  |  | 8.821
2 | 7 | 4 | Msup | -12.263 | -7.502 | 40.243 | -2.262 | 1.594 | 1.829 | 2.262
2 | 7 | 4 | Minf | 12.067 | 7.383 | -38.08 | 2.152 | -1.257 | -1.512 | 2.152
2 | 7 | 4 | V | -7.373 | -4.511 | 23.696 | -1.337 | 0.864 | 1.013 |  | -1.337
2 | 7 | 4 | N | -157.425 | -98.277 | -51.712 | 3.261 | -1.514 | -2.019 |  |  | 3.261
2 | 8 | 4 | Msup | 2.823 | 1.755 | 31.433 | -1.742 | 1.27 | 1.444 | 1.742
2 | 8 | 4 | Minf | -2.551 | -1.589 | -28.718 | 1.601 | -0.882 | -1.077 | 1.601
2 | 8 | 4 | V | 1.629 | 1.013 | 18.164 | -1.011 | 0.652 | 0.764 |  | -1.011
2 | 8 | 4 | N | -211.383 | -130.792 | 7.053 | -0.453 | 0.19 | 0.265 |  |  | -0.453
2 | 9 | 4 | Msup | 13.838 | 8.568 | 20.036 | -1.063 | 0.851 | 0.944 | 1.063
2 | 9 | 4 | Minf | -12.913 | -7.997 | -17.87 | 0.935 | -0.428 | -0.546 | 0.935
2 | 9 | 4 | V | 8.107 | 5.02 | 11.36 | -0.602 | 0.387 | 0.451 |  | -0.602
2 | 9 | 4 | N | -94.847 | -58.712 | -24.429 | 1.552 | -0.682 | -0.932 |  |  | 1.552
3 | 10 | 4 | Msup | -62.204 | -37.58 | 78.691 | -1.806 | -0.277 | -0.329 | 1.806
3 | 10 | 4 | Minf | 60.676 | 36.658 | -77.448 | 1.779 | 0.269 | 0.323 | 1.779
3 | 10 | 4 | V | -37.236 | -22.496 | 47.312 | -1.086 | -0.166 | -0.198 |  | -1.086
3 | 10 | 4 | N | -499.277 | -300.687 | 104.599 | -2.346 | -0.211 | -0.295 |  |  | -2.346
3 | 11 | 4 | Msup | 26.933 | 15.829 | 220.106 | -5.067 | -0.837 | -0.987 | 5.067
3 | 11 | 4 | Minf | -24.645 | -14.512 | -200.395 | 4.663 | 0.745 | 0.911 | 4.663
3 | 11 | 4 | V | 15.63 | 9.194 | 127.212 | -2.947 | -0.479 | -0.575 |  | -2.947
3 | 11 | 4 | N | -917.37 | -552.937 | 31.584 | -0.698 | -0.053 | -0.082 |  |  | -0.698
3 | 12 | 4 | Msup | 16.438 | 8.926 | 89.417 | -2.051 | -0.314 | -0.373 | 2.051
3 | 12 | 4 | Minf | -15.682 | -8.516 | -88.989 | 2.041 | 0.309 | 0.369 | 2.041
3 | 12 | 4 | V | 9.733 | 5.286 | 54.062 | -1.24 | -0.189 | -0.225 |  | -1.24
3 | 12 | 4 | N | -681.796 | -423.696 | -78.054 | 1.74 | 0.148 | 0.217 |  |  | 1.74
3 | 13 | 4 | Msup | -53.537 | -33.692 | 139.622 | -3.217 | -0.565 | -0.662 | 3.217
3 | 13 | 4 | Minf | 50.304 | 31.627 | -121.711 | 2.877 | 0.479 | 0.596 | 2.877
3 | 13 | 4 | V | -31.467 | -19.793 | 78.664 | -1.842 | -0.316 | -0.381 |  | -1.842
3 | 13 | 4 | N | -724.341 | -462.803 | 29.352 | -0.654 | -0.057 | -0.084 |  |  | -0.654
3 | 14 | 4 | Msup | 8.12 | 5.298 | 100.217 | -2.298 | -0.347 | -0.413 | 2.298
3 | 14 | 4 | Minf | -7.605 | -4.967 | -99.616 | 2.284 | 0.342 | 0.409 | 2.284
3 | 14 | 4 | V | 4.765 | 3.111 | 60.555 | -1.389 | -0.209 | -0.249 |  | -1.389
3 | 14 | 4 | N | -820.724 | -520.797 | -15.256 | 0.341 | 0.029 | 0.043 |  |  | 0.341
3 | 15 | 4 | Msup | 42.657 | 27.145 | 65.633 | -1.507 | -0.234 | -0.278 | 1.507
3 | 15 | 4 | Minf | -41.217 | -26.231 | -63.917 | 1.472 | 0.225 | 0.27 | 1.472
3 | 15 | 4 | V | 25.416 | 16.174 | 39.249 | -0.903 | -0.139 | -0.166 |  | -0.903
3 | 15 | 4 | N | -365.302 | -231.769 | -72.179 | 1.618 | 0.143 | 0.201 |  |  | 1.618
4 | 16 | 4 | Msup | -52.398 | -32.54 | 75.251 | 6.716 | -4.604 | -5.393 | 6.716
4 | 16 | 4 | Minf | 50.805 | 31.549 | -74.295 | -6.681 | 4.418 | 5.225 | 6.681
4 | 16 | 4 | V | -31.274 | -19.421 | 45.314 | 4.06 | -2.734 | -3.217 |  | 4.06
4 | 16 | 4 | N | -482.934 | -299.486 | 99.072 | 9.408 | -4.549 | -6.061 |  |  | 9.408
4 | 17 | 4 | Msup | 39.432 | 24.332 | 244.415 | 21.499 | -15.197 | -17.637 | 21.499
4 | 17 | 4 | Minf | -36.61 | -22.658 | -221.395 | -19.711 | 11.953 | 14.392 | 19.711
4 | 17 | 4 | V | 23.043 | 14.239 | 141.008 | 12.483 | -8.227 | -9.706 |  | 12.483
4 | 17 | 4 | N | -919.029 | -570.55 | 110.044 | 10.461 | -5.099 | -6.75 |  |  | 10.461
4 | 18 | 4 | Msup | 31.849 | 18.995 | 198.783 | 17.247 | -12.988 | -14.825 | 17.247
4 | 18 | 4 | Minf | -23.732 | -13.708 | -230.935 | -20.616 | 13.116 | 15.613 | 20.616
4 | 18 | 4 | V | 16.843 | 9.91 | 130.026 | 11.466 | -7.91 | -9.224 |  | 11.466
4 | 18 | 4 | N | -638.617 | -402.619 | -57.355 | -4.72 | 3.998 | 4.275 |  |  | -4.72
4 | 19 | 4 | Msup | -66.574 | -43.947 | 177.046 | 15.236 | -11.713 | -13.305 | 15.236
4 | 19 | 4 | Minf | 60.514 | 40.215 | -213.267 | -18.988 | 11.929 | 14.238 | 18.988
4 | 19 | 4 | V | -38.512 | -25.504 | 118.027 | 10.362 | -7.164 | -8.346 |  | 10.362
4 | 19 | 4 | N | -764.784 | -498.106 | -31.561 | -3.105 | -0.544 | 0.379 |  |  | -3.105
4 | 20 | 4 | Msup | 11.617 | 10.502 | 228.431 | 20.027 | -14.246 | -16.506 | 20.027
4 | 20 | 4 | Minf | -9.66 | -9.023 | -205.82 | -18.273 | 10.896 | 13.168 | 18.273
4 | 20 | 4 | V | 6.448 | 5.917 | 131.414 | 11.601 | -7.619 | -8.992 |  | 11.601
4 | 20 | 4 | N | -1030.654 | -659.482 | -23.885 | -2.179 | 1.293 | 1.584 |  |  | -2.179
4 | 21 | 4 | Msup | 46.777 | 29.479 | 75.713 | 6.76 | -4.642 | -5.433 | 6.76
4 | 21 | 4 | Minf | -45.021 | -28.35 | -75.082 | -6.755 | 4.493 | 5.305 | 6.755
4 | 21 | 4 | V | 27.817 | 17.524 | 45.693 | 4.095 | -2.768 | -3.254 |  | 4.095
4 | 21 | 4 | N | -445.295 | -276.733 | -108.248 | -10.31 | 4.901 | 6.573 |  |  | -10.31
5 | 4 | 4 | Msup | -18.707 | -13.53 | -23.122 | 190.649 | -21.734 | -24.736 | 190.649
5 | 4 | 4 | Minf | 15.566 | 11.316 | 19.035 | -170.19 | 14.655 | 17.999 | 170.19
5 | 4 | 4 | V | -10.386 | -7.529 | -12.721 | 108.867 | -11.027 | -12.95 |  | 108.867
5 | 4 | 4 | N | -127.932 | -91.881 | -28.526 | 226.999 | -17.281 | -23.259 |  |  | 226.999
5 | 10 | 4 | Msup | -7.508 | -5.599 | -37.598 | 306.424 | -33.43 | -38.706 | 306.424
5 | 10 | 4 | Minf | 5.871 | 4.449 | 33.322 | -280.914 | 27.143 | 32.58 | 280.914
5 | 10 | 4 | V | -4.054 | -3.045 | -21.475 | 177.802 | -18.356 | -21.602 |  | 177.802
5 | 10 | 4 | N | -276.679 | -198.221 | 7.765 | -61.981 | 4.434 | 6.145 |  |  | -61.981
5 | 16 | 4 | Msup | 29.262 | 20.916 | -21.127 | 174.626 | -20.01 | -22.717 | 174.626
5 | 16 | 4 | Minf | -27.145 | -19.338 | 16.814 | -153.178 | 12.501 | 15.54 | 153.178
5 | 16 | 4 | V | 17.093 | 12.198 | -11.425 | 98.749 | -9.852 | -11.593 |  | 98.749
5 | 16 | 4 | N | -165.164 | -118.21 | 20.763 | -165.081 | 12.847 | 17.115 |  |  | -165.081
6 | 5 | 4 | Msup | -11.528 | -7.133 | -1.657 | 23.693 | -1.769 | -1.978 | 23.693
6 | 5 | 4 | Minf | 10.864 | 6.712 | 1.342 | -20.971 | 1.027 | 1.292 | 20.971
6 | 5 | 4 | V | -6.785 | -4.196 | -0.899 | 13.389 | -0.847 | -0.991 |  | 13.389
6 | 5 | 4 | N | -85.998 | -53.196 | -2.585 | 34.217 | -1.611 | -2.198 |  |  | 34.217
6 | 11 | 4 | Msup | -6.981 | -4.311 | -2.635 | 36.975 | -2.625 | -2.999 | 36.975
6 | 11 | 4 | Minf | 6.636 | 4.089 | 2.302 | -33.739 | 1.946 | 2.368 | 33.739
6 | 11 | 4 | V | -4.126 | -2.545 | -1.492 | 21.358 | -1.385 | -1.626 |  | 21.358
6 | 11 | 4 | N | -202.465 | -125.293 | 0.921 | -12.199 | 0.573 | 0.782 |  |  | -12.199
6 | 17 | 4 | Msup | 18.764 | 11.612 | -1.408 | 20.306 | -1.547 | -1.715 | 20.306
6 | 17 | 4 | Minf | -17.911 | -11.096 | 1.099 | -17.597 | 0.779 | 1.004 | 17.597
6 | 17 | 4 | V | 11.114 | 6.881 | -0.746 | 11.3 | -0.705 | -0.824 |  | 11.3
6 | 17 | 4 | N | -110.968 | -68.681 | 1.664 | -22.018 | 1.039 | 1.416 |  |  | -22.018
7 | 6 | 4 | Msup | -26.187 | -17.243 | -2.906 | 89.787 | -3.08 | -3.601 | 89.787
7 | 6 | 4 | Minf | 25.462 | 16.752 | 2.901 | -89.184 | 3.023 | 3.557 | 89.184
7 | 6 | 4 | V | -15.651 | -10.302 | -1.76 | 54.232 | -1.849 | -2.169 |  | 54.232
7 | 6 | 4 | N | -237.08 | -155.337 | -5.304 | 153.723 | -3.876 | -5.2 |  |  | 153.723
7 | 12 | 4 | Msup | -11.776 | -8.476 | -5.07 | 163.212 | -5.944 | -6.749 | 163.212
7 | 12 | 4 | Minf | 9.865 | 7.125 | 4.29 | -140.692 | 3.813 | 4.732 | 140.692
7 | 12 | 4 | V | -6.558 | -4.727 | -2.818 | 91.503 | -2.957 | -3.479 |  | 91.503
7 | 12 | 4 | N | -444.653 | -296.306 | 4.481 | -129.944 | 3.279 | 4.397 |  |  | -129.944
7 | 18 | 4 | Msup | 33.286 | 22.574 | -0.626 | 20.603 | -0.784 | -0.872 | 20.603
7 | 18 | 4 | Minf | -31.442 | -21.329 | 0.536 | -17.901 | 0.423 | 0.542 | 17.901
7 | 18 | 4 | V | 19.614 | 13.304 | -0.346 | 11.494 | -0.366 | -0.429 |  | 11.494
7 | 18 | 4 | N | -200.779 | -136.329 | 0.823 | -23.783 | 0.598 | 0.804 |  |  | -23.783
8 | 1 | 4 | Msup | -35.113 | -22.293 | 1.49 | 88.082 | -0.798 | -0.937 | 88.082
8 | 1 | 4 | Minf | 33.786 | 21.453 | -1.463 | -86.821 | 0.781 | 0.924 | 86.821
8 | 1 | 4 | V | -20.878 | -13.257 | 0.895 | 52.998 | -0.478 | -0.564 |  | 52.998
8 | 1 | 4 | N | -316.284 | -202.062 | 2.22 | 137.961 | -1.046 | -1.357 |  |  | 137.961
8 | 7 | 4 | Msup | -23.477 | -14.073 | 4.142 | 242.452 | -2.222 | -2.573 | 242.452
8 | 7 | 4 | Minf | 21.426 | 12.778 | -3.733 | -220.328 | 1.835 | 2.218 | 220.328
8 | 7 | 4 | V | -13.607 | -8.137 | 2.385 | 139.987 | -1.229 | -1.452 |  | 139.987
8 | 7 | 4 | N | -768.769 | -485.487 | 0.042 | 2.878 | -0.018 | -0.027 |  |  | 2.878
8 | 13 | 4 | Msup | 7.32 | 3.534 | 1.56 | 92.277 | -0.836 | -0.983 | 92.277
8 | 13 | 4 | Minf | -6.775 | -3.224 | -1.537 | -91.248 | 0.823 | 0.973 | 91.248
8 | 13 | 4 | V | 4.271 | 2.048 | 0.938 | 55.612 | -0.503 | -0.593 |  | 55.612
8 | 13 | 4 | N | -602.038 | -388.472 | -1.985 | -123.579 | 0.936 | 1.217 |  |  | -123.579
8 | 19 | 4 | Msup | 33.566 | 22.754 | 0.306 | 17.479 | -0.166 | -0.183 | 17.479
8 | 19 | 4 | Minf | -31.64 | -21.46 | -0.255 | -14.802 | 0.093 | 0.121 | 14.802
8 | 19 | 4 | V | 19.759 | 13.398 | 0.169 | 9.565 | -0.078 | -0.092 |  | 9.565
8 | 19 | 4 | N | -200.52 | -136.244 | -0.275 | -17.128 | 0.128 | 0.167 |  |  | -17.128
9 | 2 | 4 | Msup | -55.949 | -33.799 | 6.416 | 85.112 | 3.66 | 4.28 | 85.112
9 | 2 | 4 | Minf | 54.385 | 32.852 | -6.29 | -83.929 | -3.523 | -4.153 | 83.929
9 | 2 | 4 | V | -33.435 | -20.197 | 3.85 | 51.222 | 2.177 | 2.555 |  | 51.222
9 | 2 | 4 | N | -473.378 | -284.969 | 9.885 | 133.085 | 4.157 | 5.562 |  |  | 133.085
9 | 8 | 4 | Msup | 1.129 | 0.547 | 18.544 | 248.849 | 11.027 | 12.732 | 248.849
9 | 8 | 4 | Minf | -0.684 | -0.321 | -16.012 | -225.552 | -8.617 | -10.365 | 225.552
9 | 8 | 4 | V | 0.549 | 0.263 | 10.465 | 143.551 | 5.953 | 6.999 |  | 143.551
9 | 8 | 4 | N | -887.242 | -533.925 | 3.408 | 48.159 | 1.175 | 1.753 |  |  | 48.159
9 | 14 | 4 | Msup | 50.416 | 30.035 | 12.631 | 170.785 | 7.822 | 8.918 | 170.785
9 | 14 | 4 | Minf | -45.165 | -26.941 | -10.028 | -149.108 | -5.126 | -6.303 | 149.108
9 | 14 | 4 | V | 28.964 | 17.265 | 6.85 | 96.481 | 3.924 | 4.612 |  | 96.481
9 | 14 | 4 | N | -574.161 | -347.239 | -11.649 | -158.956 | -4.668 | -6.41 |  |  | -158.956
9 | 20 | 4 | Msup | 19.455 | 12.01 | 1.429 | 19.424 | 0.953 | 1.06 | 19.424
9 | 20 | 4 | Minf | -18.339 | -11.333 | -1.038 | -16.748 | -0.465 | -0.597 | 16.748
9 | 20 | 4 | V | 11.453 | 7.074 | 0.741 | 10.79 | 0.43 | 0.502 |  | 10.79
9 | 20 | 4 | N | -110.859 | -68.567 | -1.638 | -22.03 | -0.664 | -0.905 |  |  | -22.03
10 | 3 | 4 | Msup | -43.927 | -27.379 | 11.381 | 80.641 | 7.547 | 8.827 | 80.641
10 | 3 | 4 | Minf | 42.485 | 26.475 | -11.157 | -79.341 | -7.267 | -8.57 | 79.341
10 | 3 | 4 | V | -26.185 | -16.319 | 6.83 | 48.477 | 4.489 | 5.272 |  | 48.477
10 | 3 | 4 | N | -412.864 | -257.012 | 17.631 | 124.228 | 8.572 | 11.462 |  |  | 124.228
10 | 9 | 4 | Msup | -0.576 | -0.692 | 33.625 | 241.738 | 23.181 | 26.791 | 241.738
10 | 9 | 4 | Minf | 1.43 | 1.134 | -29.306 | -220.322 | -18.353 | -22.068 | 220.322
10 | 9 | 4 | V | -0.608 | -0.553 | 19.057 | 139.816 | 12.586 | 14.806 |  | 139.816
10 | 9 | 4 | N | -827.4 | -515.904 | 7.28 | 51.649 | 3.461 | 4.687 |  |  | 51.649
10 | 15 | 4 | Msup | 24.868 | 13.084 | 34.842 | 250.273 | 23.927 | 27.698 | 250.273
10 | 15 | 4 | Minf | -20.936 | -10.919 | -30.463 | -227.671 | -19.156 | -23.013 | 227.671
10 | 15 | 4 | V | 13.88 | 7.273 | 19.778 | 144.648 | 13.056 | 15.367 |  | 144.648
10 | 15 | 4 | N | -559.984 | -363.171 | -6.545 | -46.206 | -3.161 | -4.245 |  |  | -46.206
10 | 21 | 4 | Msup | 27.87 | 19.773 | 19.704 | 144.263 | 14.391 | 16.324 | 144.263
10 | 21 | 4 | Minf | -23.531 | -16.865 | -15.25 | -125.114 | -8.77 | -10.903 | 125.114
10 | 21 | 4 | V | 15.576 | 11.102 | 10.543 | 81.057 | 7.018 | 8.251 |  | 81.057
10 | 21 | 4 | N | -155.933 | -112.149 | -18.365 | -129.657 | -8.872 | -11.904 |  |  | -129.657
3 ORDINE | [9 empty] | 306.424 | 177.802 | 226.999
Telaio | Pilastro | Piano |  | qmax | qmin | Fx | Fy | ecc x | ecc y | M | V | N
1 | 1 | 3 | Msup | -86.081 | -53.848 | 147.937 | -17.089 | 16.767 | 18.319 | 17.089
1 | 1 | 3 | Minf | 88.595 | 55.385 | -157.421 | 23.037 | -19.225 | -22.199 | 23.037
1 | 1 | 3 | V | -52.932 | -33.101 | 91.984 | -12.125 | 10.907 | 12.278 |  | -12.125
1 | 1 | 3 | N | -573.808 | -358.595 | 230.548 | -27.623 | 16.444 | 20.406 |  |  | -27.623
1 | 2 | 3 | Msup | 5.862 | 3.856 | 300.604 | -33.963 | 30.75 | 34.019 | 33.963
1 | 2 | 3 | Minf | -2.939 | -2.054 | -309.626 | 38.358 | -32.427 | -36.757 | 38.358
1 | 2 | 3 | V | 2.667 | 1.791 | 184.761 | -21.904 | 19.145 | 21.447 |  | -21.904
1 | 2 | 3 | N | -1010.711 | -631.871 | 46.306 | -5.588 | 3.325 | 4.126 |  |  | -5.588
1 | 3 | 3 | Msup | 59.933 | 37.652 | 161.562 | -18.582 | 18.083 | 19.774 | 18.582
1 | 3 | 3 | Minf | -54.768 | -34.452 | -171.797 | 24.439 | -20.515 | -23.6 | 24.439
1 | 3 | 3 | V | 34.758 | 21.85 | 100.539 | -13.006 | 11.696 | 13.143 |  | -13.006
1 | 3 | 3 | N | -483.672 | -302.687 | -276.853 | 33.212 | -19.769 | -24.532 |  |  | 33.212
2 | 4 | 3 | Msup | -51.957 | -32.479 | 86.552 | -5.029 | 4.027 | 4.497 | 5.029
2 | 4 | 3 | Minf | 52.068 | 32.547 | -88.566 | 5.223 | -4.117 | -4.623 | 5.223
2 | 4 | 3 | V | -31.523 | -19.705 | 53.064 | -3.107 | 2.468 | 2.764 |  | -3.107
2 | 4 | 3 | N | -584.831 | -365.396 | 174.13 | -10.68 | 6.022 | 7.466 |  |  | -10.68
2 | 5 | 3 | Msup | 44.641 | 28.111 | 283.077 | -16.921 | 14.361 | 15.892 | 16.921
2 | 5 | 3 | Minf | -41.746 | -26.332 | -290.362 | 18.989 | -15.211 | -17.227 | 18.989
2 | 5 | 3 | V | 26.178 | 16.498 | 173.6 | -10.877 | 8.961 | 10.036 |  | -10.877
2 | 5 | 3 | N | -1086.685 | -679.117 | 175.046 | -10.88 | 6.178 | 7.652 |  |  | -10.88
2 | 6 | 3 | Msup | 53.134 | 33.324 | 199.829 | -12.161 | 10.729 | 11.799 | 12.161
2 | 6 | 3 | Minf | -46.444 | -29.169 | -208.315 | 14.649 | -11.799 | -13.442 | 14.649
2 | 6 | 3 | V | 30.175 | 18.937 | 123.355 | -8.115 | 6.827 | 7.649 |  | -8.115
2 | 6 | 3 | N | -516.014 | -323.476 | -248.59 | 15.316 | -8.819 | -10.856 |  |  | 15.316
2 | 7 | 3 | Msup | -14.011 | -8.58 | 37.036 | -2.234 | 1.904 | 2.107 | 2.234
2 | 7 | 3 | Minf | 15.443 | 9.466 | -38.713 | 2.577 | -2.05 | -2.33 | 2.577
2 | 7 | 3 | V | -8.925 | -5.468 | 22.922 | -1.457 | 1.198 | 1.345 |  | -1.457
2 | 7 | 3 | N | -211.142 | -131.804 | -74.924 | 4.649 | -2.526 | -3.179 |  |  | 4.649
2 | 8 | 3 | Msup | 3.095 | 1.929 | 28.811 | -1.734 | 1.533 | 1.684 | 1.734
2 | 8 | 3 | Minf | -2.598 | -1.623 | -33.564 | 2.239 | -1.797 | -2.038 | 2.239
2 | 8 | 3 | V | 1.725 | 1.076 | 18.857 | -1.203 | 1.009 | 1.128 |  | -1.203
2 | 8 | 3 | N | -284.541 | -176.069 | 10.274 | -0.647 | 0.337 | 0.433 |  |  | -0.647
2 | 9 | 3 | Msup | 14.563 | 9.022 | 15.269 | -0.963 | 0.939 | 1.016 | 0.963
2 | 9 | 3 | Minf | -14.439 | -8.948 | -17.981 | 1.447 | -1.167 | -1.345 | 1.447
2 | 9 | 3 | V | 8.789 | 5.445 | 9.952 | -0.728 | 0.638 | 0.715 |  | -0.728
2 | 9 | 3 | N | -128.245 | -79.388 | -35.972 | 2.242 | -1.193 | -1.515 |  |  | 2.242
3 | 10 | 3 | Msup | -65.773 | -39.731 | 82.815 | -1.85 | -0.262 | -0.288 | 1.85
3 | 10 | 3 | Minf | 64.647 | 39.053 | -84.82 | 1.897 | 0.268 | 0.298 | 1.897
3 | 10 | 3 | V | -39.521 | -23.874 | 50.796 | -1.135 | -0.161 | -0.178 |  | -1.135
3 | 10 | 3 | N | -676.183 | -407.636 | 167.235 | -3.791 | -0.423 | -0.54 |  |  | -3.791
3 | 11 | 3 | Msup | 35.143 | 20.902 | 241.441 | -5.313 | -0.707 | -0.757 | 5.313
3 | 11 | 3 | Minf | -31.938 | -19.037 | -259.832 | 5.74 | 0.735 | 0.862 | 5.74
3 | 11 | 3 | V | 20.328 | 12.103 | 151.7 | -3.348 | -0.437 | -0.49 |  | -3.348
3 | 11 | 3 | N | -1240.49 | -748.586 | 55.865 | -1.264 | -0.139 | -0.18 |  |  | -1.264
3 | 12 | 3 | Msup | 16.685 | 9.11 | 96.671 | -2.163 | -0.311 | -0.341 | 2.163
3 | 12 | 3 | Minf | -15.612 | -8.524 | -98.37 | 2.203 | 0.316 | 0.349 | 2.203
3 | 12 | 3 | V | 9.787 | 5.344 | 59.103 | -1.323 | -0.19 | -0.209 |  | -1.323
3 | 12 | 3 | N | -917.674 | -570.382 | -140.606 | 3.188 | 0.367 | 0.466 |  |  | 3.188
3 | 13 | 3 | Msup | -61.163 | -38.411 | 131.38 | -2.841 | -0.33 | -0.336 | 2.841
3 | 13 | 3 | Minf | 57.036 | 35.767 | -155.236 | 3.396 | 0.371 | 0.474 | 3.396
3 | 13 | 3 | V | -35.818 | -22.478 | 86.314 | -1.886 | -0.213 | -0.246 |  | -1.886
3 | 13 | 3 | N | -975.309 | -623.27 | 57.356 | -1.301 | -0.155 | -0.195 |  |  | -1.301
3 | 14 | 3 | Msup | 7.906 | 5.158 | 107.869 | -2.418 | -0.348 | -0.383 | 2.418
3 | 14 | 3 | Minf | -7.01 | -4.586 | -108.865 | 2.442 | 0.351 | 0.388 | 2.442
3 | 14 | 3 | V | 4.52 | 2.953 | 65.677 | -1.473 | -0.212 | -0.234 |  | -1.473
3 | 14 | 3 | N | -1106.336 | -702.38 | -27.01 | 0.61 | 0.068 | 0.088 |  |  | 0.61
3 | 15 | 3 | Msup | 44.867 | 28.55 | 66.883 | -1.491 | -0.209 | -0.229 | 1.491
3 | 15 | 3 | Minf | -43.575 | -27.735 | -69.024 | 1.54 | 0.214 | 0.24 | 1.54
3 | 15 | 3 | V | 26.801 | 17.056 | 41.178 | -0.918 | -0.128 | -0.142 |  | -0.918
3 | 15 | 3 | N | -494.624 | -313.954 | -112.832 | 2.557 | 0.282 | 0.36 |  |  | 2.557
4 | 16 | 3 | Msup | -55.891 | -34.703 | 78.33 | 6.741 | -5.763 | -6.427 | 6.741
4 | 16 | 3 | Minf | 55.873 | 34.69 | -80.017 | -7.002 | 5.884 | 6.601 | 7.002
4 | 16 | 3 | V | -33.868 | -21.028 | 47.982 | 4.164 | -3.529 | -3.948 |  | 4.164
4 | 16 | 3 | N | -649.127 | -402.795 | 157.965 | 14.682 | -8.607 | -10.704 |  |  | 14.682
4 | 17 | 3 | Msup | 52.425 | 32.598 | 248.576 | 21.626 | -19.836 | -21.916 | 21.626
4 | 17 | 3 | Minf | -52.052 | -32.405 | -253.056 | -24.558 | 20.938 | 23.832 | 24.558
4 | 17 | 3 | V | 31.66 | 19.698 | 151.802 | 13.98 | -12.356 | -13.863 |  | 13.98
4 | 17 | 3 | N | -1235.82 | -767.657 | 171.464 | 15.994 | -9.535 | -11.792 |  |  | 15.994
4 | 18 | 3 | Msup | 25.782 | 14.504 | 338.004 | 29.473 | -25.954 | -28.847 | 29.473
4 | 18 | 3 | Minf | -25.891 | -14.969 | -335.344 | -31.123 | 26.402 | 29.856 | 31.123
4 | 18 | 3 | V | 15.659 | 8.931 | 203.963 | 18.355 | -15.865 | -17.789 |  | 18.355
4 | 18 | 3 | N | -865.157 | -546.158 | 21.145 | 2.179 | -1.432 | -1.865 |  |  | 2.179
4 | 19 | 3 | Msup | -76.55 | -51.228 | 314.852 | 27.54 | -24.247 | -26.97 | 27.54
4 | 19 | 3 | Minf | 74.179 | 49.468 | -309.562 | -29.129 | 24.629 | 27.933 | 29.129
4 | 19 | 3 | V | -45.676 | -30.514 | 189.117 | 17.164 | -14.811 | -16.637 |  | 17.164
4 | 19 | 3 | N | -1019.73 | -664.076 | -146.522 | -13.936 | 8.397 | 10.504 |  |  | -13.936
4 | 20 | 3 | Msup | 11.116 | 10.945 | 224.722 | 19.594 | -18.127 | -20.012 | 19.594
4 | 20 | 3 | Minf | -8.373 | -9.16 | -228.254 | -22.626 | 19.254 | 21.991 | 22.626
4 | 20 | 3 | V | 5.906 | 6.092 | 137.011 | 12.775 | -11.328 | -12.728 |  | 12.775
4 | 20 | 3 | N | -1381.94 | -884.644 | -29.008 | -2.656 | 1.671 | 2.025 |  |  | -2.656
4 | 21 | 3 | Msup | 48.834 | 30.672 | 80.043 | 6.876 | -5.906 | -6.576 | 6.876
4 | 21 | 3 | Minf | -47.891 | -30.027 | -82.119 | -7.153 | 6.04 | 6.763 | 7.153
4 | 21 | 3 | V | 29.311 | 18.394 | 49.138 | 4.251 | -3.62 | -4.042 |  | 4.251
4 | 21 | 3 | N | -599.324 | -372.732 | -174.459 | -16.246 | 9.506 | 11.832 |  |  | -16.246
5 | 4 | 3 | Msup | -21.093 | -15.196 | -30.349 | 200.272 | -28.472 | -31.116 | 200.272
5 | 4 | 3 | Minf | 18.449 | 13.417 | 36.324 | -215.007 | 32.289 | 37.063 | 215.007
5 | 4 | 3 | V | -11.983 | -8.671 | -20.192 | 125.341 | -18.412 | -20.66 |  | 125.341
5 | 4 | 3 | N | -173.189 | -124.429 | -47.996 | 372.18 | -34.972 | -43.403 |  |  | 372.18
5 | 10 | 3 | Msup | -9.912 | -7.257 | -50.597 | 355.839 | -47.133 | -52.124 | 355.839
5 | 10 | 3 | Minf | 8.314 | 6.202 | 54.953 | -368.062 | 49.79 | 56.402 | 368.062
5 | 10 | 3 | V | -5.523 | -4.079 | -31.98 | 219.19 | -29.371 | -32.887 |  | 219.19
5 | 10 | 3 | N | -372.72 | -267.074 | 13.994 | -107.943 | 10.221 | 12.688 |  |  | -107.943
5 | 16 | 3 | Msup | 33.566 | 24.008 | -26.461 | 170.751 | -24.664 | -26.92 | 170.751
5 | 16 | 3 | Minf | -34.964 | -24.894 | 32.555 | -183.692 | 28.532 | 32.999 | 183.692
5 | 16 | 3 | V | 20.767 | 14.819 | -17.868 | 106.764 | -16.12 | -18.157 |  | 106.764
5 | 16 | 3 | N | -223.635 | -160.082 | 34.002 | -264.24 | 24.751 | 30.715 |  |  | -264.24
6 | 5 | 3 | Msup | -12.143 | -7.511 | -1.863 | 19.966 | -1.855 | -2.004 | 19.966
6 | 5 | 3 | Minf | 12.247 | 7.571 | 2.501 | -23.169 | 2.314 | 2.668 | 23.169
6 | 5 | 3 | V | -7.391 | -4.57 | -1.321 | 12.951 | -1.263 | -1.416 |  | 12.951
6 | 5 | 3 | N | -116.239 | -71.906 | -3.827 | 50.174 | -2.812 | -3.572 |  |  | 50.174
6 | 11 | 3 | Msup | -7.232 | -4.467 | -3.033 | 35.838 | -3.034 | -3.329 | 35.838
6 | 11 | 3 | Minf | 6.892 | 4.251 | 3.695 | -41.107 | 3.549 | 4.026 | 41.107
6 | 11 | 3 | V | -4.28 | -2.642 | -2.038 | 23.271 | -1.995 | -2.229 |  | 23.271
6 | 11 | 3 | N | -272.362 | -168.557 | 1.377 | -18.061 | 1.015 | 1.288 |  |  | -18.061
6 | 17 | 3 | Msup | 19.618 | 12.145 | -1.574 | 16.096 | -1.556 | -1.668 | 16.096
6 | 17 | 3 | Minf | -20.123 | -12.463 | 2.231 | -19.203 | 2.028 | 2.353 | 19.203
6 | 17 | 3 | V | 12.043 | 7.457 | -1.151 | 10.536 | -1.086 | -1.219 |  | 10.536
6 | 17 | 3 | N | -149.823 | -92.734 | 2.45 | -32.113 | 1.797 | 2.284 |  |  | -32.113
7 | 6 | 3 | Msup | -27.711 | -18.227 | -3.35 | 100.371 | -3.943 | -4.384 | 100.371
7 | 6 | 3 | Minf | 27.033 | 17.767 | 3.462 | -102.933 | 4.032 | 4.505 | 102.933
7 | 6 | 3 | V | -16.589 | -10.907 | -2.064 | 61.606 | -2.417 | -2.694 |  | 61.606
7 | 6 | 3 | N | -321.524 | -210.768 | -8.544 | 249.532 | -7.561 | -9.397 |  |  | 249.532
7 | 12 | 3 | Msup | -11.379 | -8.323 | -6.5 | 175.298 | -7.731 | -8.416 | 175.298
7 | 12 | 3 | Minf | 10.043 | 7.306 | 8.834 | -202.867 | 9.66 | 11.008 | 202.867
7 | 12 | 3 | V | -6.491 | -4.736 | -4.641 | 114.096 | -5.27 | -5.886 |  | 114.096
7 | 12 | 3 | N | -596.047 | -397.167 | 7.362 | -215.238 | 6.562 | 8.133 |  |  | -215.238
7 | 18 | 3 | Msup | 34.428 | 23.349 | -0.685 | 16.577 | -0.791 | -0.851 | 16.577
7 | 18 | 3 | Minf | -35.147 | -23.846 | 1.017 | -19.261 | 1.047 | 1.211 | 19.261
7 | 18 | 3 | V | 21.083 | 14.301 | -0.514 | 10.707 | -0.557 | -0.625 |  | 10.707
7 | 18 | 3 | N | -269.101 | -182.672 | 1.182 | -34.31 | 0.999 | 1.264 |  |  | -34.31
8 | 1 | 3 | Msup | -35.588 | -22.643 | 1.661 | 97.762 | -0.935 | -1.049 | 97.762
8 | 1 | 3 | Minf | 34.152 | 21.742 | -1.709 | -100.896 | 0.973 | 1.095 | 100.896
8 | 1 | 3 | V | -21.133 | -13.45 | 1.021 | 60.197 | -0.578 | -0.65 |  | 60.197
8 | 1 | 3 | N | -426.657 | -272.683 | 3.647 | 221.191 | -1.852 | -2.282 |  |  | 221.191
8 | 7 | 3 | Msup | -27.531 | -16.413 | 4.571 | 273.696 | -2.809 | -3.107 | 273.696
8 | 7 | 3 | Minf | 26.649 | 15.791 | -4.473 | -276.385 | 3.281 | 3.707 | 276.385
8 | 7 | 3 | V | -16.418 | -9.759 | 2.731 | 166.43 | -1.845 | -2.065 |  | 166.43
8 | 7 | 3 | N | -1042.678 | -658.837 | 0.103 | 6.373 | -0.056 | -0.07 |  |  | 6.373
8 | 13 | 3 | Msup | 6.315 | 2.833 | 1.753 | 103.107 | -0.984 | -1.104 | 103.107
8 | 13 | 3 | Minf | -5.439 | -2.32 | -1.803 | -106.251 | 1.017 | 1.144 | 106.251
8 | 13 | 3 | V | 3.562 | 1.561 | 1.078 | 63.441 | -0.606 | -0.681 |  | 63.441
8 | 13 | 3 | N | -806.398 | -520.388 | -3.352 | -203.25 | 1.711 | 2.105 |  |  | -203.25
8 | 19 | 3 | Msup | 34.648 | 23.497 | 0.207 | 12.995 | -0.152 | -0.161 | 12.995
8 | 19 | 3 | Minf | -35.265 | -23.933 | -0.252 | -15.142 | 0.258 | 0.294 | 15.142
8 | 19 | 3 | V | 21.186 | 14.373 | 0.134 | 8.321 | -0.124 | -0.138 |  | 8.321
8 | 19 | 3 | N | -268.863 | -182.62 | -0.398 | -24.319 | 0.197 | 0.247 |  |  | -24.319
9 | 2 | 3 | Msup | -58.656 | -35.458 | 7.694 | 93.958 | 4.77 | 5.314 | 93.958
9 | 2 | 3 | Minf | 57.38 | 34.69 | -7.86 | -95.718 | -4.853 | -5.435 | 95.718
9 | 2 | 3 | V | -35.162 | -21.257 | 4.713 | 57.475 | 2.916 | 3.257 |  | 57.475
9 | 2 | 3 | N | -641.792 | -386.725 | 16.317 | 212.937 | 8.012 | 9.962 |  |  | 212.937
9 | 8 | 3 | Msup | 2.048 | 0.995 | 25.361 | 297.276 | 16.168 | 17.83 | 297.276
9 | 8 | 3 | Minf | -0.642 | -0.153 | -27.345 | -311.603 | -17.264 | -19.531 | 311.603
9 | 8 | 3 | V | 0.815 | 0.348 | 15.97 | 184.327 | 10.131 | 11.322 |  | 184.327
9 | 8 | 3 | N | -1197.684 | -721.625 | 6.849 | 88.605 | 3.38 | 4.233 |  |  | 88.605
9 | 14 | 3 | Msup | 53.951 | 32.055 | 16.857 | 190.631 | 10.962 | 11.975 | 190.631
9 | 14 | 3 | Minf | -45.224 | -26.819 | -19.537 | -210.664 | -12.49 | -14.252 | 210.664
9 | 14 | 3 | V | 30.053 | 17.841 | 11.025 | 121.198 | 7.107 | 7.948 |  | 121.198
9 | 14 | 3 | N | -777.586 | -470.6 | -20.736 | -269.771 | -10.254 | -12.746 |  |  | -269.771
9 | 20 | 3 | Msup | 20.147 | 12.44 | 1.489 | 15.498 | 0.982 | 1.06 | 15.498
9 | 20 | 3 | Minf | -20.175 | -12.463 | -1.827 | -17.182 | -1.175 | -1.376 | 17.182
9 | 20 | 3 | V | 12.219 | 7.546 | 1.004 | 9.743 | 0.654 | 0.738 |  | 9.743
9 | 20 | 3 | N | -149.822 | -92.669 | -2.43 | -31.768 | -1.139 | -1.449 |  |  | -31.768
10 | 3 | 3 | Msup | -45.655 | -28.482 | 13.624 | 89.334 | 9.747 | 10.859 | 89.334
10 | 3 | 3 | Minf | 45.161 | 28.175 | -13.973 | -91.156 | -9.949 | -11.141 | 91.156
10 | 3 | 3 | V | -27.52 | -17.169 | 8.363 | 54.692 | 5.969 | 6.667 |  | 54.692
10 | 3 | 3 | N | -555.068 | -345.751 | 28.973 | 199.358 | 16.456 | 20.462 |  |  | 199.358
10 | 9 | 3 | Msup | 1.346 | 0.497 | 44.939 | 280.141 | 32.731 | 36.206 | 280.141
10 | 9 | 3 | Minf | -0.721 | -0.25 | -47.49 | -277.693 | -34.188 | -38.87 | 277.693
10 | 9 | 3 | V | 0.626 | 0.226 | 28.004 | 168.819 | 20.279 | 22.75 |  | 168.819
10 | 9 | 3 | N | -1114.437 | -695.41 | 13.303 | 90.306 | 7.736 | 9.553 |  |  | 90.306
10 | 15 | 3 | Msup | 24.816 | 12.545 | 46.657 | 290.88 | 33.997 | 37.621 | 290.88
10 | 15 | 3 | Minf | -18.867 | -8.928 | -49.22 | -289.902 | -35.437 | -40.232 | 289.902
10 | 15 | 3 | V | 13.237 | 6.507 | 29.05 | 175.796 | 21.041 | 23.592 |  | 175.796
10 | 15 | 3 | N | -753.336 | -488.825 | -11.675 | -80.017 | -6.751 | -8.331 |  |  | -80.017
10 | 21 | 3 | Msup | 29.932 | 21.462 | 24.197 | 139.801 | 17.967 | 19.614 | 139.801
10 | 21 | 3 | Minf | -25.836 | -18.996 | -27.855 | -136.889 | -20.147 | -23.393 | 136.889
10 | 21 | 3 | V | 16.899 | 12.26 | 15.76 | 83.087 | 11.55 | 13.032 |  | 83.087
10 | 21 | 3 | N | -211.161 | -151.863 | -30.6 | -209.644 | -17.441 | -21.684 |  |  | -209.644
2 ORDINE | [9 empty] | 368.062 | 219.19 | 372.18
Telaio | Pilastro | Piano |  | qmax | qmin | Fx | Fy | ecc x | ecc y | M | V | N
1 | 1 | 2 | Msup | -54.421 | -34.115 | 118.353 | -6.892 | 3.354 | 2.488 | 6.892
1 | 1 | 2 | Minf | 37.898 | 23.66 | -375.378 | 29.906 | -25.045 | -26.24 | 29.906
1 | 1 | 2 | V | -27.976 | -17.508 | 149.272 | -10.662 | 8.606 | 8.706 |  | -10.662
1 | 1 | 2 | N | -716.3 | -447.862 | 316.144 | -36.03 | 23.775 | 28.425 |  |  | -36.03
1 | 2 | 2 | Msup | 7.642 | 4.867 | 220.825 | -14.818 | 11.725 | 11.519 | 14.818
1 | 2 | 2 | Minf | 4.895 | 2.869 | -429.653 | 34.773 | -29.364 | -30.885 | 34.773
1 | 2 | 2 | V | 0.832 | 0.605 | 197.007 | -14.928 | 12.451 | 12.85 |  | -14.928
1 | 2 | 2 | N | -1270.796 | -794.876 | 66.672 | -7.564 | 5.097 | 6.049 |  |  | -7.564
1 | 3 | 2 | Msup | 42.199 | 26.492 | 128.079 | -7.483 | 4.163 | 3.345 | 7.483
1 | 3 | 2 | Minf | -14.63 | -9.379 | -379.657 | 30.267 | -25.397 | -26.605 | 30.267
1 | 3 | 2 | V | 17.221 | 10.87 | 153.553 | -11.027 | 8.957 | 9.076 |  | -11.027
1 | 3 | 2 | N | -603.576 | -377.902 | -382.812 | 43.594 | -28.872 | -34.474 |  |  | 43.594
2 | 4 | 2 | Msup | -34.898 | -21.833 | 63.627 | -2.677 | 2.051 | 2.17 | 2.677
2 | 4 | 2 | Minf | 19.624 | 12.267 | -76.691 | 3.348 | -2.584 | -2.758 | 3.348
2 | 4 | 2 | V | -16.522 | -10.333 | 42.52 | -1.826 | 1.404 | 1.493 |  | -1.826
2 | 4 | 2 | N | -729.826 | -456.167 | 233.852 | -13.788 | 8.501 | 10.194 |  |  | -13.788
2 | 5 | 2 | Msup | 32.514 | 20.424 | 214.992 | -7.37 | 5.131 | 5.064 | 7.37
2 | 5 | 2 | Minf | -11.904 | -7.639 | -415.678 | 17.434 | -13.327 | -14.081 | 17.434
2 | 5 | 2 | V | 13.46 | 8.504 | 191.004 | -7.473 | 5.593 | 5.801 |  | -7.473
2 | 5 | 2 | N | -1376.42 | -860.534 | 256.638 | -15.005 | 9.586 | 11.356 |  |  | -15.005
2 | 6 | 2 | Msup | 34.851 | 21.826 | 162.368 | -5.018 | 3.037 | 2.785 | 5.018
2 | 6 | 2 | Minf | -15.675 | -9.981 | -390.62 | 16.208 | -12.331 | -12.999 | 16.208
2 | 6 | 2 | V | 15.311 | 9.638 | 167.372 | -6.332 | 4.657 | 4.783 |  | -6.332
2 | 6 | 2 | N | -643.894 | -403.799 | -360.767 | 21.034 | -13.495 | -15.956 |  |  | 21.034
2 | 7 | 2 | Msup | -9.957 | -6.1 | 30.21 | -1.045 | 0.712 | 0.709 | 1.045
2 | 7 | 2 | Minf | 5.047 | 3.064 | -59.974 | 2.524 | -1.918 | -2.033 | 2.524
2 | 7 | 2 | V | -4.547 | -2.777 | 27.315 | -1.076 | 0.797 | 0.831 |  | -1.076
2 | 7 | 2 | N | -264.304 | -164.976 | -96.713 | 5.781 | -3.426 | -4.171 |  |  | 5.781
2 | 8 | 2 | Msup | 3.727 | 2.308 | 16.837 | -0.491 | 0.237 | 0.196 | 0.491
2 | 8 | 2 | Minf | -3.347 | -2.081 | -34.936 | 1.456 | -1.104 | -1.165 | 1.456
2 | 8 | 2 | V | 2.144 | 1.33 | 15.657 | -0.571 | 0.406 | 0.413 |  | -0.571
2 | 8 | 2 | N | -358.031 | -221.552 | 13.145 | -0.796 | 0.46 | 0.567 |  |  | -0.796
2 | 9 | 2 | Msup | 12.87 | 7.965 | 11.601 | 0.354 | 0 | -0.064 | 0.354
2 | 9 | 2 | Minf | -9.418 | -5.84 | -41.833 | 1.721 | -1.295 | -1.363 | 1.721
2 | 9 | 2 | V | 6.754 | 4.183 | 16.12 | -0.569 | 0.393 | 0.394 |  | -0.569
2 | 9 | 2 | N | -161.6 | -100.036 | -46.247 | 2.777 | -1.626 | -1.99 |  |  | 2.777
3 | 10 | 2 | Msup | -54.486 | -32.928 | 58.618 | -1.357 | -0.231 | -0.225 | 1.357
3 | 10 | 2 | Minf | 46.68 | 28.21 | -67.39 | 1.555 | 0.261 | 0.257 | 1.555
3 | 10 | 2 | V | -30.656 | -18.527 | 38.183 | -0.882 | -0.149 | -0.146 |  | -0.882
3 | 10 | 2 | N | -849.759 | -512.583 | 223.712 | -5.096 | -0.625 | -0.751 |  |  | -5.096
3 | 11 | 2 | Msup | 34.381 | 20.62 | 143.233 | -3.447 | -0.66 | -0.593 | 3.447
3 | 11 | 2 | Minf | -31.294 | -18.885 | -269.053 | 6.238 | 1.069 | 1.041 | 6.238
3 | 11 | 2 | V | 19.902 | 11.971 | 124.761 | -2.929 | -0.524 | -0.495 |  | -2.929
3 | 11 | 2 | N | -1568.8 | -947.245 | 78.507 | -1.788 | -0.223 | -0.267 |  |  | -1.788
3 | 12 | 2 | Msup | 15.037 | 8.273 | 67.025 | -1.546 | -0.261 | -0.255 | 1.546
3 | 12 | 2 | Minf | -14.305 | -7.879 | -70.922 | 1.634 | 0.274 | 0.27 | 1.634
3 | 12 | 2 | V | 8.891 | 4.895 | 41.801 | -0.964 | -0.162 | -0.159 |  | -0.964
3 | 12 | 2 | N | -1151.207 | -715.726 | -198.807 | 4.532 | 0.58 | 0.686 |  |  | 4.532
3 | 13 | 2 | Msup | -52.157 | -32.852 | 70.64 | -1.833 | -0.392 | -0.323 | 1.833
3 | 13 | 2 | Minf | 60.139 | 37.765 | -219.925 | 5.114 | 0.882 | 0.858 | 5.114
3 | 13 | 2 | V | -34.029 | -21.399 | 87.485 | -2.084 | -0.386 | -0.358 |  | -2.084
3 | 13 | 2 | N | -1225.461 | -783.273 | 83.286 | -1.899 | -0.249 | -0.292 |  |  | -1.899
3 | 14 | 2 | Msup | 7.851 | 5.06 | 74.567 | -1.718 | -0.287 | -0.283 | 1.718
3 | 14 | 2 | Minf | -8.358 | -5.376 | -76.266 | 1.757 | 0.292 | 0.289 | 1.757
3 | 14 | 2 | V | 4.912 | 3.162 | 45.707 | -1.053 | -0.176 | -0.173 |  | -1.053
3 | 14 | 2 | N | -1395.485 | -886.186 | -37.983 | 0.864 | 0.108 | 0.128 |  |  | 0.864
3 | 15 | 2 | Msup | 37.23 | 23.669 | 47.313 | -1.101 | -0.191 | -0.184 | 1.101
3 | 15 | 2 | Minf | -30.948 | -19.69 | -60.45 | 1.396 | 0.235 | 0.232 | 1.396
3 | 15 | 2 | V | 20.66 | 13.139 | 32.653 | -0.757 | -0.129 | -0.126 |  | -0.757
3 | 15 | 2 | N | -621.708 | -394.714 | -148.719 | 3.387 | 0.41 | 0.495 |  |  | 3.387
4 | 16 | 2 | Msup | -38.001 | -23.613 | 60.369 | 4.031 | -3.184 | -3.322 | 4.031
4 | 16 | 2 | Minf | 20.381 | 12.654 | -72.3 | -4.948 | 3.961 | 4.175 | 4.948
4 | 16 | 2 | V | -17.691 | -10.99 | 40.202 | 2.72 | -2.165 | -2.272 |  | 2.72
4 | 16 | 2 | N | -810.787 | -503.296 | 212.989 | 18.974 | -12.257 | -14.694 |  |  | 18.974
4 | 17 | 2 | Msup | 36.145 | 22.395 | 207.912 | 12.551 | -8.589 | -8.375 | 12.551
4 | 17 | 2 | Minf | -18.947 | -11.831 | -394.209 | -26.382 | 20.719 | 21.617 | 26.382
4 | 17 | 2 | V | 16.694 | 10.372 | 182.362 | 11.722 | -8.881 | -9.089 |  | 11.722
4 | 17 | 2 | N | -1563.646 | -971.612 | 238.071 | 21.135 | -13.967 | -16.613 |  |  | 21.135
4 | 18 | 2 | Msup | 19.053 | 11.152 | 257.759 | 15.974 | -11.763 | -11.746 | 15.974
4 | 18 | 2 | Minf | -10.441 | -6.121 | -418.714 | -28.115 | 22.258 | 23.244 | 28.115
4 | 18 | 2 | V | 8.938 | 5.234 | 204.927 | 13.317 | -10.309 | -10.603 |  | 13.317
4 | 18 | 2 | N | -1079.567 | -681.594 | 108.797 | 8.92 | -7.168 | -8.104 |  |  | 8.92
4 | 19 | 2 | Msup | -48.471 | -32.376 | 239.212 | 14.678 | -10.57 | -10.472 | 14.678
4 | 19 | 2 | Minf | 26.799 | 17.793 | -410.181 | -27.508 | 21.709 | 22.664 | 27.508
4 | 19 | 2 | V | -22.809 | -15.203 | 196.708 | 12.729 | -9.782 | -10.041 |  | 12.729
4 | 19 | 2 | N | -1277.803 | -832.625 | -285.035 | -24.603 | 17.561 | 20.463 |  |  | -24.603
4 | 20 | 2 | Msup | 5.845 | 6.182 | 191.004 | 11.409 | -7.505 | -7.217 | 11.409
4 | 20 | 2 | Minf | -4.396 | -4.239 | -386.214 | -25.813 | 20.21 | 21.078 | 25.813
4 | 20 | 2 | V | 3.103 | 3.158 | 174.796 | 11.183 | -8.399 | -8.574 |  | 11.183
4 | 20 | 2 | N | -1741.108 | -1114.763 | -36.734 | -3.269 | 2.146 | 2.556 |  |  | -3.269
4 | 21 | 2 | Msup | 32.677 | 20.471 | 61.809 | 4.127 | -3.283 | -3.422 | 4.127
4 | 21 | 2 | Minf | -18.171 | -11.454 | -72.646 | -4.966 | 3.989 | 4.2 | 4.966
4 | 21 | 2 | V | 15.409 | 9.674 | 40.743 | 2.755 | -2.203 | -2.309 |  | 2.755
4 | 21 | 2 | N | -747.975 | -465.258 | -237.252 | -21.126 | 13.686 | 16.392 |  |  | -21.126
5 | 4 | 2 | Msup | -15.058 | -10.697 | 12.002 | 148.019 | -7.444 | -6.241 | 148.019
5 | 4 | 2 | Minf | 7.366 | 5.258 | 42.278 | -425.649 | 38.657 | 40.426 | 425.649
5 | 4 | 2 | V | -6.795 | -4.835 | -15.812 | 173.476 | -13.97 | -14.142 |  | 173.476
5 | 4 | 2 | N | -217 | -155.885 | -65.396 | 515.065 | -51.335 | -61.241 |  |  | 515.065
5 | 10 | 2 | Msup | -8.448 | -5.973 | -21.692 | 250.761 | -18.542 | -18.237 | 250.761
5 | 10 | 2 | Minf | 3.234 | 2.301 | 48.477 | -482.164 | 44.512 | 46.747 | 482.164
5 | 10 | 2 | V | -3.54 | -2.507 | -21.102 | 221.968 | -19.107 | -19.692 |  | 221.968
5 | 10 | 2 | N | -471.734 | -338.077 | 19.827 | -155.85 | 15.787 | 18.715 |  |  | -155.85
5 | 16 | 2 | Msup | 21.199 | 15.308 | 10.579 | 126.843 | -5.09 | -3.759 | 126.843
5 | 16 | 2 | Minf | -12.983 | -9.335 | 41.301 | -416.56 | 37.656 | 39.394 | 416.56
5 | 16 | 2 | V | 10.358 | 7.467 | -14.836 | 164.219 | -12.953 | -13.077 |  | 164.219
5 | 16 | 2 | N | -280.578 | -200.896 | 45.57 | -359.229 | 35.548 | 42.526 |  |  | -359.229
6 | 5 | 2 | Msup | -10.331 | -6.392 | 0.766 | 13.483 | -0.129 | -0.006 | 13.483
6 | 5 | 2 | Minf | 8.278 | 5.113 | 2.572 | -46.975 | 2.556 | 2.678 | 46.975
6 | 5 | 2 | V | -5.639 | -3.486 | -0.883 | 18.238 | -0.814 | -0.813 |  | 18.238
6 | 5 | 2 | N | -146.327 | -90.524 | -4.823 | 64.38 | -3.823 | -4.679 |  |  | 64.38
6 | 11 | 2 | Msup | -7.206 | -4.455 | 0.904 | 20.016 | -0.606 | -0.529 | 20.016
6 | 11 | 2 | Minf | 7.828 | 4.834 | 2.223 | -40.32 | 2.219 | 2.333 | 40.32
6 | 11 | 2 | V | -4.556 | -2.815 | -0.9 | 18.248 | -0.856 | -0.867 |  | 18.248
6 | 11 | 2 | N | -342.591 | -212.027 | 1.744 | -23.292 | 1.388 | 1.696 |  |  | -23.292
6 | 17 | 2 | Msup | 16.848 | 10.429 | 0.769 | 10.868 | 0.052 | 0.188 | 10.868
6 | 17 | 2 | Minf | -13.1 | -8.118 | 2.487 | -45.567 | 2.466 | 2.582 | 45.567
6 | 17 | 2 | V | 9.075 | 5.62 | -0.813 | 16.986 | -0.732 | -0.725 |  | 16.986
6 | 17 | 2 | N | -188.499 | -116.675 | 3.079 | -41.088 | 2.434 | 2.983 |  |  | -41.088
7 | 6 | 2 | Msup | -22.51 | -14.793 | 1.606 | 69.544 | -1.879 | -1.972 | 69.544
7 | 6 | 2 | Minf | 19.346 | 12.685 | 1.857 | -77.726 | 2.18 | 2.315 | 77.726
7 | 6 | 2 | V | -12.684 | -8.327 | -1.049 | 44.625 | -1.23 | -1.299 |  | 44.625
7 | 6 | 2 | N | -404.075 | -264.944 | -11.099 | 337.322 | -10.667 | -12.797 |  |  | 337.322
7 | 12 | 2 | Msup | -6.807 | -5.255 | 3.031 | 86.903 | -0.014 | 0.421 | 86.903
7 | 12 | 2 | Minf | 9.745 | 7.113 | -5.777 | -251.548 | 6.53 | 6.857 | 251.548
7 | 12 | 2 | V | -5.016 | -3.748 | 2.214 | 101.914 | -1.983 | -1.95 |  | 101.914
7 | 12 | 2 | N | -749.648 | -499.493 | 9.639 | -293.538 | 9.336 | 11.167 |  |  | -293.538
7 | 18 | 2 | Msup | 29.718 | 20.155 | 0.453 | 11.815 | 0.036 | 0.097 | 11.815
7 | 18 | 2 | Minf | -22.889 | -15.561 | -1.045 | -45.191 | 1.169 | 1.23 | 45.191
7 | 18 | 2 | V | 15.942 | 10.823 | 0.378 | 17.178 | -0.343 | -0.343 |  | 17.178
7 | 18 | 2 | N | -337.111 | -228.805 | 1.461 | -43.817 | 1.331 | 1.63 |  |  | -43.817
8 | 1 | 2 | Msup | -27.213 | -17.362 | 1.327 | 67.661 | -0.351 | -0.383 | 67.661
8 | 1 | 2 | Minf | 22.904 | 14.611 | -1.418 | -73.515 | 0.414 | 0.456 | 73.515
8 | 1 | 2 | V | -15.187 | -9.689 | 0.832 | 42.779 | -0.232 | -0.254 |  | 42.779
8 | 1 | 2 | N | -533.001 | -340.797 | 5.055 | 299.793 | -2.482 | -2.986 |  |  | 299.793
8 | 7 | 2 | Msup | -15.639 | -9.159 | 4.495 | 202.157 | -0.382 | -0.375 | 202.157
8 | 7 | 2 | Minf | 14.003 | 8.333 | -8.367 | -424.566 | 2.15 | 2.35 | 424.566
8 | 7 | 2 | V | -8.982 | -5.301 | 3.886 | 189.74 | -0.767 | -0.826 |  | 189.74
8 | 7 | 2 | N | -1322.232 | -835.674 | 0.162 | 9.544 | -0.082 | -0.097 |  |  | 9.544
8 | 13 | 2 | Msup | 4.815 | 1.961 | 1.348 | 68.798 | -0.36 | -0.393 | 68.798
8 | 13 | 2 | Minf | -3.873 | -1.385 | -1.361 | -70.395 | 0.393 | 0.432 | 70.395
8 | 13 | 2 | V | 2.633 | 1.014 | 0.821 | 42.179 | -0.228 | -0.25 |  | 42.179
8 | 13 | 2 | N | -1009.443 | -651.523 | -4.706 | -278.699 | 2.316 | 2.779 |  |  | -278.699
8 | 19 | 2 | Msup | 29.942 | 20.311 | 0.302 | 9.704 | 0.076 | 0.09 | 9.704
8 | 19 | 2 | Minf | -22.807 | -15.524 | -0.866 | -43.439 | 0.207 | 0.226 | 43.439
8 | 19 | 2 | V | 15.985 | 10.859 | 0.347 | 15.974 | -0.04 | -0.041 |  | 15.974
8 | 19 | 2 | N | -336.908 | -228.797 | -0.511 | -30.665 | 0.248 | 0.304 |  |  | -30.665
9 | 2 | 2 | Msup | -47.334 | -28.6 | 4.512 | 67.087 | 2.565 | 2.679 | 67.087
9 | 2 | 2 | Minf | 40.744 | 24.626 | -5.162 | -75.21 | -2.966 | -3.126 | 75.21
9 | 2 | 2 | V | -26.69 | -16.129 | 2.931 | 43.119 | 1.676 | 1.759 |  | 43.119
9 | 2 | 2 | N | -805.948 | -485.914 | 22.033 | 286.627 | 11.473 | 13.746 |  |  | 286.627
9 | 8 | 2 | Msup | 7.023 | 4.187 | 10.367 | 180.679 | 5.109 | 4.813 | 180.679
9 | 8 | 2 | Minf | 0.692 | 0.518 | -20.442 | -306.698 | -11.579 | -12.033 | 306.698
9 | 8 | 2 | V | 1.918 | 1.112 | 9.294 | 147.522 | 5.057 | 5.105 |  | 147.522
9 | 8 | 2 | N | -1515.067 | -913.487 | 10.036 | 129.547 | 5.379 | 6.366 |  |  | 129.547
9 | 14 | 2 | Msup | 48.746 | 29.117 | 5.502 | 108.903 | 1.911 | 1.372 | 108.903
9 | 14 | 2 | Minf | -45.493 | -27.069 | -16.898 | -255.629 | -9.526 | -9.853 | 255.629
9 | 14 | 2 | V | 28.557 | 17.026 | 6.638 | 110.023 | 3.466 | 3.401 |  | 110.023
9 | 14 | 2 | N | -978.567 | -592.51 | -28.944 | -375.481 | -15.294 | -18.205 |  |  | -375.481
9 | 20 | 2 | Msup | 17.439 | 10.783 | 0.614 | 12.34 | 0.107 | 0.025 | 12.34
9 | 20 | 2 | Minf | -12.496 | -7.732 | -2.893 | -43.683 | -1.62 | -1.681 | 43.683
9 | 20 | 2 | V | 9.071 | 5.611 | 1.021 | 16.889 | 0.523 | 0.517 |  | 16.889
9 | 20 | 2 | N | -188.546 | -116.627 | -3.126 | -40.707 | -1.558 | -1.908 |  |  | -40.707
10 | 3 | 2 | Msup | -29.979 | -18.709 | 8.036 | 69.224 | 5.394 | 5.645 | 69.224
10 | 3 | 2 | Minf | 18.342 | 11.443 | -9.606 | -80.729 | -6.495 | -6.857 | 80.729
10 | 3 | 2 | V | -14.643 | -9.137 | 5.346 | 45.439 | 3.603 | 3.789 |  | 45.439
10 | 3 | 2 | N | -691.706 | -431.047 | 39.204 | 272.506 | 23.671 | 28.347 |  |  | 272.506
10 | 9 | 2 | Msup | 5.848 | 3.579 | 22.441 | 227.837 | 13.634 | 13.307 | 227.837
10 | 9 | 2 | Minf | 10.086 | 6.305 | -49.806 | -430.574 | -33.28 | -34.785 | 430.574
10 | 9 | 2 | V | -1.284 | -0.826 | 21.814 | 199.392 | 14.216 | 14.573 |  | 199.392
10 | 9 | 2 | N | -1409.986 | -880.015 | 19.338 | 133.739 | 12.009 | 14.195 |  |  | 133.739
10 | 15 | 2 | Msup | 16.451 | 8.39 | 23.64 | 237.733 | 14.485 | 14.21 | 237.733
10 | 15 | 2 | Minf | 1.703 | 1.992 | -50.503 | -436.527 | -33.75 | -35.283 | 436.527
10 | 15 | 2 | V | 4.469 | 1.939 | 22.397 | 204.202 | 14.617 | 14.998 |  | 204.202
10 | 15 | 2 | N | -945.443 | -613.911 | -16.639 | -115.466 | -10.267 | -12.168 |  |  | -115.466
10 | 21 | 2 | Msup | 22.183 | 15.858 | 10.938 | 131.619 | 4.663 | 3.64 | 131.619
10 | 21 | 2 | Minf | -0.94 | -1.725 | -43.209 | -378.858 | -28.656 | -29.815 | 378.858
10 | 21 | 2 | V | 7.007 | 5.328 | 16.041 | 154.301 | 10.097 | 10.138 |  | 154.301
10 | 21 | 2 | N | -264.688 | -190.491 | -41.902 | -290.761 | -25.413 | -30.374 |  |  | -290.761
[10 empty] | 482.164 | 221.968 | 515.065

## ERRATO
1 | direzione x | [19 empty] | direzione y
| Telaio | Pilastro |  | Piano |  | qmax | qmin | Fx | Fy | M(Fx) | M(Fy) | SISMA X | SISMA Y | SISMA X+0,3 SISMA Y | SISMA Y+0,3 SISMA X | qmin + sisma prev x | qmin - sisma prev x | qmin + sisma prev y | qmin - sisma prev y |  | Telaio | Pilastro |  | Piano |  | qmax | qmin | Fx | Fy | M(Fx) | M(Fy) | SISMA X | SISMA Y | SISMA X+0,3 SISMA Y | SISMA Y+0,3 SISMA X | qmin + sisma prev x | qmin - sisma prev x | qmin + sisma prev y | qmin - sisma prev y | Peso proprio pilastro ai diversi ordini
| 1 | 1 |  | 6 | M_testa_y | -117.831 | -73.405 | 69.643 | -9.254 | 2.645 | 4.762 | 72.288 | -14.016 | 76.4928 | -35.7024 | 3.0878 | -149.8978 | -109.1074 | -37.7026 |  | 8 | 1 |  | 6 | M_testa_x | -45.942 | -29.228 | 0.69 | 46.223 | -0.268 | -0.402 | 0.958 | 46.625 | 14.9455 | 46.9124 | -14.2825 | -44.1735 | 17.6844 | -76.1404 | 6 | P pil_k | -12.15
| 1 | 1 |  | 6 | M_piede_y | 80.669 | 50.22 | -36.15 | 4.938 | 0 | -1.68 | -36.15 | 6.618 | -38.1354 | 17.463 | 12.0846 | 88.3554 | 67.683 | 32.757 |  | 8 | 1 |  | 6 | M_piede_x | 41.017 | 26.049 | -0.592 | -40.202 | 0.221 | 0.341 | -0.813 | -40.543 | -12.9759 | -40.7869 | 13.0731 | 39.0249 | -14.7379 | 66.8359 | 5 | P pil_k | -13.9125
| 1 | 1 |  | 6 | V | -60.152 | -37.462 | 31.293 | -4.269 | 0.802 | 1.952 | 32.095 | -6.221 | 33.9613 | -15.8495 | -3.5007 | -71.4233 | -53.3115 | -21.6125 |  | 8 | 1 |  | 6 | V | -26.351 | -16.751 | 0.388 | 26.184 | -0.148 | -0.225 | 0.536 | 26.409 | 8.4587 | 26.5698 | -8.2923 | -25.2097 | 9.8188 | -43.3208 | 4 | P pil_k | -13.65
| 1 | 1 |  | 6 | N_x_ | -135.422 | -84.437 | 21.773 | -2.889 | 0.838 | 1.494 | 22.611 | -4.383 | 23.9259 | -11.1663 | -60.5111 | -108.3629 | -95.6033 | -73.2707 |  | 8 | 1 |  | 6 | N_y_ | -92.067 | -58.956 | 0.313 | 21.015 | -0.121 | -0.182 | 0.434 | 21.197 | 6.7931 | 21.3272 | -52.1629 | -65.7491 | -37.6288 | -80.2832 | 3 | P pil_k | -15.6
| 1 | 1 |  | 5 | M_testa_y | -74.471 | -46.443 | 109.645 | -12.679 | 7.001 | 8.326 | 116.646 | -21.005 | 122.9475 | -55.9988 | 76.5045 | -169.3905 | -102.4418 | 9.5558 |  | 8 | 1 |  | 5 | M_testa_x | -39.228 | -24.831 | 1.074 | 65.896 | -0.507 | -0.647 | 1.581 | 66.543 | 21.5439 | 67.0173 | -3.2871 | -46.3749 | 42.1863 | -91.8483 | 2 | P pil_k | -15.6
| 1 | 1 |  | 5 | M_piede_y | 81.101 | 50.642 | -92.51 | 11.856 | -3.322 | -5.282 | -95.832 | 17.138 | -100.9734 | 45.8876 | -50.3314 | 151.6154 | 96.5296 | 4.7544 |  | 8 | 1 |  | 5 | M_piede_x | 38.007 | 24.077 | -1.105 | -68.486 | 0.51 | 0.662 | -1.615 | -69.148 | -22.3594 | -69.6325 | 1.7176 | 46.4364 | -45.5555 | 93.7095
| 1 | 1 |  | 5 | V | -47.143 | -29.42 | 60.627 | -7.403 | 3.128 | 4.124 | 63.755 | -11.527 | 67.2131 | -30.6535 | 37.7931 | -96.6331 | -60.0735 | 1.2335 |  | 8 | 1 |  | 5 | V | -23.405 | -14.821 | 0.66 | 40.716 | -0.308 | -0.397 | 0.968 | 41.113 | 13.3019 | 41.4034 | -1.5191 | -28.1229 | 26.5824 | -56.2244
| 1 | 1 |  | 5 | N_x_ | -279.62 | -174.34 | 66.059 | -8.481 | 3.131 | 4.767 | 69.19 | -13.248 | 73.1644 | -34.005 | -101.1756 | -247.5044 | -208.345 | -140.335 |  | 8 | 1 |  | 5 | N_y_ | -203.73 | -130.099 | 1.036 | 67.066 | -0.443 | -0.618 | 1.479 | 67.684 | 21.7842 | 68.1277 | -108.3148 | -151.8832 | -61.9713 | -198.2267
| 1 | 1 |  | 4 | M_testa_y | -75.097 | -47.017 | 155.887 | -16.74 | 13.142 | 14.891 | 169.029 | -31.631 | 178.5183 | -82.3397 | 131.5013 | -225.5353 | -129.3567 | 35.3227 |  | 8 | 1 |  | 4 | M_testa_x | -35.113 | -22.293 | 1.49 | 88.082 | -0.798 | -0.937 | 2.288 | 89.019 | 28.9937 | 89.7054 | 6.7007 | -51.2867 | 67.4124 | -111.9984
| 1 | 1 |  | 4 | M_piede_y | 68.62 | 42.926 | -136.885 | 14.872 | -7.998 | -9.943 | -144.883 | 24.815 | -152.3275 | 68.2799 | -109.4015 | 195.2535 | 111.2059 | -25.3539 |  | 8 | 1 |  | 4 | M_piede_x | 33.786 | 21.453 | -1.463 | -86.821 | 0.781 | 0.924 | -2.244 | -87.745 | -28.5675 | -88.4182 | -7.1145 | 50.0205 | -66.9652 | 109.8712
| 1 | 1 |  | 4 | V | -43.55 | -27.255 | 88.255 | -9.557 | 6.406 | 7.525 | 94.661 | -17.082 | 99.7856 | -45.4803 | 72.5306 | -127.0406 | -72.7353 | 18.2253 |  | 8 | 1 |  | 4 | V | -20.878 | -13.257 | 0.895 | 52.998 | -0.478 | -0.564 | 1.373 | 53.562 | 17.4416 | 53.9739 | 4.1846 | -30.6986 | 40.7169 | -67.2309
| 1 | 1 |  | 4 | N_x_ | -427.363 | -266.867 | 142.26 | -17.458 | 8.427 | 11.256 | 150.687 | -28.714 | 159.3012 | -73.9201 | -107.5658 | -426.1682 | -340.7871 | -192.9469 |  | 8 | 1 |  | 4 | N_y_ | -316.284 | -202.062 | 2.22 | 137.961 | -1.046 | -1.357 | 3.266 | 139.318 | 45.0614 | 140.2978 | -157.0006 | -247.1234 | -61.7642 | -342.3598
| 1 | 1 |  | 3 | M_testa_y | -86.081 | -53.848 | 147.937 | -17.089 | 16.767 | 18.319 | 164.704 | -35.408 | 175.3264 | -84.8192 | 121.4784 | -229.1744 | -138.6672 | 30.9712 |  | 8 | 1 |  | 3 | M_testa_x | -35.588 | -22.643 | 1.661 | 97.762 | -0.935 | -1.049 | 2.596 | 98.811 | 32.2393 | 99.5898 | 9.5963 | -54.8823 | 76.9468 | -122.2328
| 1 | 1 |  | 3 | M_piede_y | 88.595 | 55.385 | -157.421 | 23.037 | -19.225 | -22.199 | -176.646 | 45.236 | -190.2168 | 98.2298 | -134.8318 | 245.6018 | 153.6148 | -42.8448 |  | 8 | 1 |  | 3 | M_piede_x | 34.152 | 21.742 | -1.709 | -100.896 | 0.973 | 1.095 | -2.682 | -101.991 | -33.2793 | -102.7956 | -11.5373 | 55.0213 | -81.0536 | 124.5376
| 1 | 1 |  | 3 | V | -52.932 | -33.101 | 91.984 | -12.125 | 10.907 | 12.278 | 102.891 | -24.403 | 110.2119 | -55.2703 | 77.1109 | -143.3129 | -88.3713 | 22.1693 |  | 8 | 1 |  | 3 | V | -21.133 | -13.45 | 1.021 | 60.197 | -0.578 | -0.65 | 1.599 | 60.847 | 19.8531 | 61.3267 | 6.4031 | -33.3031 | 47.8767 | -74.7767
| 1 | 1 |  | 3 | N_x_ | -573.808 | -358.595 | 230.548 | -27.623 | 16.444 | 20.406 | 246.992 | -48.029 | 261.4007 | -122.1266 | -97.1943 | -619.9957 | -480.7216 | -236.4684 |  | 8 | 1 |  | 3 | N_y_ | -426.657 | -272.683 | 3.647 | 221.191 | -1.852 | -2.282 | 5.499 | 223.473 | 72.5409 | 225.1227 | -200.1421 | -345.2239 | -47.5603 | -497.8057
| 1 | 1 |  | 2 | M_testa_y | -54.421 | -34.115 | 118.353 | -6.892 | 3.354 | 2.488 | 121.707 | -9.38 | 124.521 | -45.8921 | 90.406 | -158.636 | -80.0071 | 11.7771 |  | 8 | 1 |  | 2 | M_testa_x | -27.213 | -17.362 | 1.327 | 67.661 | -0.351 | -0.383 | 1.678 | 68.044 | 22.0912 | 68.5474 | 4.7292 | -39.4532 | 51.1854 | -85.9094
| 1 | 1 |  | 2 | M_piede_y | 37.898 | 23.66 | -375.378 | 29.906 | -25.045 | -26.24 | -400.423 | 56.146 | -417.2668 | 176.2729 | -393.6068 | 440.9268 | 199.9329 | -152.6129 |  | 8 | 1 |  | 2 | M_piede_x | 22.904 | 14.611 | -1.418 | -73.515 | 0.414 | 0.456 | -1.832 | -73.971 | -24.0233 | -74.5206 | -9.4123 | 38.6343 | -59.9096 | 89.1316
| 1 | 1 |  | 2 | V | -27.976 | -17.508 | 149.272 | -10.662 | 8.606 | 8.706 | 157.878 | -19.368 | 163.6884 | -66.7314 | 146.1804 | -181.1964 | -84.2394 | 49.2234 |  | 8 | 1 |  | 2 | V | -15.187 | -9.689 | 0.832 | 42.779 | -0.232 | -0.254 | 1.064 | 43.033 | 13.9739 | 43.3522 | 4.2849 | -23.6629 | 33.6632 | -53.0412
| 1 | 1 |  | 2 | N_x_ | -716.3 | -447.862 | 316.144 | -36.03 | 23.775 | 28.425 | 339.919 | -64.455 | 359.2555 | -166.4307 | -88.6065 | -807.1175 | -614.2927 | -281.4313 |  | 8 | 1 |  | 2 | N_y_ | -533.001 | -340.797 | 5.055 | 299.793 | -2.482 | -2.986 | 7.537 | 302.779 | 98.3707 | 305.0401 | -242.4263 | -439.1677 | -35.7569 | -645.8371
| 1 | 1 |  | 1 | M_testa_y | -219.267 | -141.319 | 160.302 | 10.938 | 4.226 | 4.075 | 164.528 | 15.013 | 169.0319 | 64.3714 | 27.7129 | -310.3509 | -76.9476 | -205.6904 |  | 8 | 1 |  | 1 | M_testa_x | -43.947 | -28.154 | -0.637 | -33.573 | 0.205 | 0.224 | -0.842 | -33.797 | -10.9811 | -34.0496 | -39.1351 | -17.1729 | -62.2036 | 5.8956
| 1 | 1 |  | 1 | M_piede_y | 185.719 | 117.523 | -584.844 | 38.358 | -31.531 | -33.268 | -616.375 | 71.626 | -637.8628 | 256.5385 | -520.3398 | 755.3858 | 374.0615 | -139.0155 |  | 8 | 1 |  | 1 | M_piede_x | 22.314 | 14.278 | 0.207 | 11.425 | -0.08 | -0.085 | 0.287 | 11.51 | 3.74 | 11.5961 | 18.018 | 10.538 | 25.8741 | 2.6819
| 1 | 1 |  | 1 | V | -115.711 | -73.955 | 209.465 | -13.134 | 10.216 | 10.669 | 219.681 | -23.803 | 226.8219 | -89.7073 | 152.8669 | -300.7769 | -163.6623 | 15.7523 |  | 8 | 1 |  | 1 | V | -18.932 | -12.124 | -0.241 | -12.812 | 0.081 | 0.088 | -0.322 | -12.9 | -4.192 | -12.9966 | -16.316 | -7.932 | -25.1206 | 0.8726
| 1 | 1 |  | 1 | N_x_ | -848.369 | -535.541 | 467.848 | -45.575 | 33.034 | 38.048 | 500.882 | -83.623 | 525.9689 | -233.8876 | -9.5721 | -1061.5099 | -769.4286 | -301.6534 |  | 8 | 1 |  | 1 | N_y_ | -638.975 | -408.718 | 5.306 | 312.909 | -2.55 | -3.062 | 7.856 | 315.971 | 102.6473 | 318.3278 | -306.0707 | -511.3653 | -90.3902 | -727.0458
|  |  | KN m |  |  | KN m |  | KN | [15 empty] | CD B | sisma prev x |  |  |  | sisma prev y
|  |  | M_testa_y | M_testa_x |  | M_piede_y | M_piede_x | N |  |  | 1 |  | 1_X |  |  |  | 1_Y |  |  |  |  | rip |  | 1.1 | M_y | M_x | N |  | M_y | M_x | N
6 | qmin + sisma prev x |  | 3.0878 | -14.2825 |  | 12.0846 | 13.0731 | -128.469 |  |  |  |  | sx |  | dx | ΣM | sx |  | dx | ΣM |  |  |  | 6 | 102.9295 | 44.1735 | 128.469 | 189.907 | 37.7026 | 74.0167 | 149.0271 | 169.3489
| qmin - sisma prev x |  | -149.8978 | -44.1735 |  | 88.3554 | 39.0249 | -189.907 |  |  | 6 | MRd_sup | 0 | 0 | -118.9574 | 118.9574 | 0 |  | -118.9574 | 118.9574 | sup | 0.34902 |  | 5 | 157.9634 | 46.3749 | 243.3716 | 433.2689 | 47.389 | 100.4541 | 304.1975 | 372.4429
| qmin + sisma prev y |  | -109.1074 | 17.6844 |  | 67.683 | -14.7379 | -149.0271 |  |  |  | MRd_inf | 0 | 0 | 79.3049 |  | 0 |  | 79.3049 |  | inf | 0.65098 |  | 4 | 193.5183 | 51.2867 | 316.1927 | 724.9179 | 58.0555 | 113.0147 | 454.1775 | 586.933
| qmin - sisma prev y |  | -37.7026 | -76.1404 |  | 32.757 | 66.8359 | -169.3489 |  |  | 5 | MRd_sup | 0 | 0 | -220.5669 | 220.5669 | 0 |  | -158.6099 | 158.6099 | sup | 0.42424 |  | 3 | 208.0957 | 54.8823 | 369.2427 | 1037.1258 | 62.4287 | 121.5279 | 600.1881 | 806.1804
5 | qmin + sisma prev x |  | 76.5045 | -3.2871 |  | -50.3314 | 1.7176 | -243.3716 |  |  |  | MRd_inf | 0 | 0 | 79.3049 |  | 0 |  | 79.3049 |  | inf | 0.57576 |  | 2testa | 186.3489 | 39.4532 | 423.2191 | 1338.4715 | 55.9047 | 117.2713 | 742.2359 | 1019.4546
| qmin - sisma prev x |  | -169.3905 | -46.3749 |  | 151.6154 | 46.4364 | -433.2689 |  |  | 4 | MRd_sup | 0 | 0 | -312.5287 | 312.5287 | 0 |  | -186.9331 | 186.9331 | sup | 0.45949 |  | 2piede | 440.9268 | 38.6343 | 423.2191 | 1338.4715 | 152.6129 | 89.1316 | 742.2359 | 1019.4546
| qmin + sisma prev y |  | -102.4418 | 42.1863 |  | 96.5296 | -45.5555 | -304.1975 |  |  |  | MRd_inf | 0 | 0 | 186.9331 |  | 0 |  | 140.1998 |  | inf | 0.54051
| qmin - sisma prev y |  | 9.5558 | -91.8483 |  | 4.7544 | 93.7095 | -372.4429 |  |  | 3 | MRd_sup | 0 | 0 | -365.1036 | 365.1036 | 0 |  | -213.2205 | 213.2205 | sup | 0.48185 |  |  |  |  | M_y | M_x | N | M_y | M_x | N
4 | qmin + sisma prev x |  | 131.5013 | 6.7007 |  | -109.4015 | -7.1145 | -316.1927 |  |  |  | MRd_inf | 0 | 0 | 259.9538 |  | 0 |  | 186.9331 |  | inf | 0.51815 |  |  |  |  | 102.9295 | 44.1735 | 128.469 | 37.7026 | 74.0167 | 149.0271
| qmin - sisma prev x |  | -225.5353 | -51.2867 |  | 195.2535 | 50.0205 | -724.9179 |  |  | 2 | MRd_sup | 0 | 0 | -338.8162 | 338.8162 | 0 |  | -213.2205 | 213.2205 | sup | 0.5 |  | 2 φ 16 | 4.0192 |  | 157.9634 | 46.3749 | 243.3716 | 47.389 | 100.4541 | 304.1975
| qmin + sisma prev y |  | -129.3567 | 67.4124 |  | 111.2059 | -66.9652 | -454.1775 |  |  |  | MRd_inf | 0 | 0 | 259.9538 |  | 0 |  | 140.1998 |  | inf | 0.5 |  | 2 φ 20 | 6.28 |  | 193.5183 | 51.2867 | 316.1927 | 58.0555 | 113.0147 | 454.1775
| qmin - sisma prev y |  | 35.3227 | -111.9984 |  | -25.3539 | 109.8712 | -586.933 | [15 empty] | 2φ20+1φ26 | 8.2896 |  | 208.0957 | 54.8823 | 369.2427 | 62.4287 | 121.5279 | 600.1881
3 | qmin + sisma prev x |  | 121.4784 | 9.5963 |  | -134.8318 | -11.5373 | -369.2427 | [5 empty] | 6 | B | 30 | [7 empty] | 3 φ 20 | 9.42 |  | 186.3489 | 39.4532 | 423.2191 | 55.9047 | 117.2713 | 742.2359
| qmin - sisma prev x |  | -229.1744 | -54.8823 |  | 245.6018 | 55.0213 | -1037.1258 |  |  | fcd | 14.17 |  |  | H | 60 | [7 empty] | 2 φ 20 +2 φ 16 | 10.2992 |  | 440.9268 | 38.6343 | 423.2191 | 152.6129 | 89.1316 | 742.2359
| qmin + sisma prev y |  | -138.6672 | 76.9468 |  | 153.6148 | -81.0536 | -600.1881 |  |  | fyd | 391.3 |  | 5 | B | 30 | [7 empty] | 3 φ 20 +1 φ 16 | 11.4296
| qmin - sisma prev y |  | 30.9712 | -122.2328 |  | -42.8448 | 124.5376 | -806.1804 |  |  | Ac | 2400 |  |  | H | 70 | [7 empty] | 4 φ 20 | 12.56
2 | qmin + sisma prev x |  | 90.406 | 4.7292 |  | -393.6068 | -9.4123 | -423.2191 |  |  | cot | 2.5 |  | 4 | B | 30
| qmin - sisma prev x |  | -158.636 | -39.4532 |  | 440.9268 | 38.6343 | -1338.4715 |  |  | β | 0.81 |  |  | H | 70
| qmin + sisma prev y |  | -80.0071 | 51.1854 |  | 199.9329 | -59.9096 | -742.2359 |  |  | k | 0.416 |  | 3 | B | 30
| qmin - sisma prev y |  | 11.7771 | -85.9094 |  | -152.6129 | 89.1316 | -1019.4546 | [6 empty] | H | 80
[14 empty] | 2 | B | 30
[15 empty] | H | 80
[8 empty] | LATO CORTO | [9 empty] | LATO LUNGO
|  |  |  | x | y | Ac | Nc,max | h=x | Mc,max_y | M_y | M_x | N | Mc_y | As |  |  |  | h=y | Mc,max_x | M_y | M_x | N | Mc_x | As
|  | c [cm] | 6 | 60 | 30 | 1800 | 2550.6 | 60 | 183.6432 | 102.9295 | 44.1735 | 128.469 | 36.5186 | 3.2638 | 2 φ 16 |  |  | 30 | 91.8216 | 37.7026 | 74.0167 | 149.0271 | 20.9935 | 6.1593 | 2 φ 20
|  | 4 | 5 | 70 | 30 | 2100 | 2975.7 | 70 | 249.9588 | 157.9634 | 46.3749 | 243.3716 | 77.9232 | 3.2992 | 2 φ 16 |  |  | 30 | 107.1252 | 47.389 | 100.4541 | 304.1975 | 40.7707 | 6.933 | 2φ20+1φ26
|  |  | 4 | 70 | 30 | 2100 | 2975.7 | 70 | 249.9588 | 193.5183 | 51.2867 | 316.1927 | 98.4181 | 3.9199 | 2 φ 16 |  |  | 30 | 107.1252 | 58.0555 | 113.0147 | 454.1775 | 57.2953 | 6.4725 | 2φ20+1φ26
|  |  | 3 | 80 | 30 | 2400 | 3400.8 | 80 | 326.4768 | 208.0957 | 54.8823 | 369.2427 | 130.9926 | 2.7367 | 2 φ 16 |  |  | 30 | 122.4288 | 62.4287 | 121.5279 | 600.1881 | 73.4776 | 5.5817 | 2 φ 20
|  |  | 2 | 80 | 30 | 2400 | 3400.8 | 80 | 326.4768 | 186.3489 | 39.4532 | 423.2191 | 147.3425 | 1.3845 | 2 φ 16 |  |  | 30 | 122.4288 | 55.9047 | 117.2713 | 742.2359 | 86.0236 | 3.6298 | 2 φ 16
Note on Z29: Windows User: gerarchia resisenze
Note on AE29: Windows User: gerarchia resisenze
Note on AB37: Windows User: gerarchia resisenze
Note on AE37: Windows User: gerarchia resisenze
Note on K54: Windows User: gerarchia resisenze
Note on U54: Windows User: gerarchia resisenze

## ERRATO 2
?
Valori da sostituire
[10 empty] | Peso proprio pilastro ai diversi ordini | [6 empty] | εcu | 0.0035
Trave sup | 70 | cm | H | 330 | cm |  |  |  |  | 6 | P pil_k | -12.15 |  |  |  |  | εyd | 0.00196 | [45 empty] | 186.3489
Trave inf | 70 | cm | H*'''pil | 330 | cm |  | B | 30 |  | 5 | P pil_k | -13.9125 |  |  |  | cm2
filo sup | 35 | cm |  |  |  |  | H | 80 |  | 4 | P pil_k | -13.65 | [51 empty] | Ger. Res.
filo inf | 35 | cm | n piani | 6 |  |  | c | 4 |  | 3 | P pil_k | -15.6
|  |  | n ordine studiato | 2 | [5 empty] | 2 | P pil_k | -15.6
|  |  | II IMPALCATO | [10 empty] | asse-testa | [6 empty] | asse- piede | [6 empty] | filo-testa | [14 empty] | filo-piede
|  |  | Telaio | Pilastro |  | Piano |  | qmax | qmin | Fx | Fy | M(Fx) | M(Fy) | [21 empty] | SISMA X | SISMA Y | SISMA X+0,3 SISMA Y | SISMA Y+0,3 SISMA X | qmin + sisma prev x | qmin - sisma prev x | qmin + sisma prev y | qmin - sisma prev y
pilastro 1 |  |  | 1 | 1 |  | 2 | Mtesta_Y | -54.421 | -34.115 | 118.353 | -6.892 | 3.354 | 2.488 | Mtesta_X | -27.213 | -17.362 | 1.327 | 67.661 | -0.351 | -0.383 | Mpiede_X | 22.904 | 14.611 | -1.418 | -73.515 | 0.414 | 0.456 | Mtesta_X | -21.8976 | -13.9709 | 1.0359 | 52.6878 | -0.26986 | -0.29402 | 1.3057 | 52.9818 | 17.2003 | 53.3735 | 3.2293 | -31.1712 | 39.4026 | -67.3444 | Mpiede_X | 17.5886 | 11.2199 | -1.1269 | -58.5418 | 0.33286 | 0.36702 | SISMA X | SISMA Y | SISMA X+0,3 SISMA Y | SISMA Y+0,3 SISMA X | qmin + sisma prev x | qmin - sisma prev x | qmin + sisma prev y | qmin - sisma prev y | sup | qmax | qmin + Fx | qmin - Fx | qmin + Fy | qmin - Fy | Ger. Res. | qmin + Fx | qmin - Fx | qmin + Fy | qmin - Fy | cm2 | qmax | qmin + Fx | qmin - Fx | qmin + Fy | qmin - Fy | max | disposta | Ns,max | Ms,max |  | φ_lato lungo | 20 | 3.1416 | cm2 | [6 empty] | MRd | MRd | MRd | MRd | MRd
x | 80 | cm | 1 | 1 |  | 2 | Mpiede_Y | 37.898 | 23.66 | -375.378 | 29.906 | -25.045 | -26.24 | Mtesta_Y | -54.421 | -34.115 | 118.353 | -6.892 | 3.354 | 2.488 | Mpiede_Y | 37.898 | 23.66 | -375.378 | 29.906 | -25.045 | -26.24 | Mtesta_Y | -44.6296 | -27.9873 | 65.9876 | -2.9892 | 0.34198 | -0.55891 | 66.3296 | -3.5481 | 67.394 | -23.447 | 39.4067 | -95.3814 | -51.4343 | -4.5404 | Mpiede_Y | 28.1066 | 17.5323 | -323.0126 | 26.0032 | -22.033 | -23.1931 | -1.4597 | -58.9088 | -19.1324 | -59.3467 | -7.9124 | 30.3523 | -48.1268 | 70.5666 | M_X | -21.8976 | 3.2293 | -31.1712 | 39.4026 | -67.3444 | 117.2713 | 35.1814 | 35.1814 | 117.2713 | 117.2713 | AS_x | 0 | 0 | 0 | 6.8368 | 0.23979 | 6.8368 | 15.708 | 1229.3052 | 135.2236 |  | φ_lato corto | 20 | 3.1416 | cm2 |  |  |  | MRd_x | m | 1.5804 | 249.9231 | 190.8862 | 247.957 | 194.0899 | 246.3183
y | 30 | cm | 1 | 1 |  | 2 | V_Y | -27.976 | -17.508 | 149.272 | -10.662 | 8.606 | 8.706 | V_X | -15.187 | -9.689 | 0.832 | 42.779 | -0.232 | -0.254 | V_X | -15.187 | -9.689 | 0.832 | 42.779 | -0.232 | -0.254 | V_X | -15.187 | -9.689 | 0.832 | 42.779 | -0.232 | -0.254 | 1.064 | 43.033 | 13.9739 | 43.3522 | 4.2849 | -23.6629 | 33.6632 | -53.0412 | V_X | -15.187 | -9.689 | 0.832 | 42.779 | -0.232 | -0.254 | -345.0456 | 49.1963 | -359.8045 | 152.7099 | -342.2721 | 377.3368 | 170.2423 | -135.1776 | M_y | -44.6296 | 39.4067 | -95.3814 | -51.4343 | -4.5404 | 186.3489 | 186.3489 | 186.3489 | 55.9047 | 55.9047 | AS_y | 0 | 1.4742 | 0 | 0 | 0 | 1.4742 | 3.1416 | 245.861 | 88.51 | [7 empty] | diposta | MRd_y | m | 1.8737 | 400.6922 | 230.7557 | 396.2858 | 241.1888 | 392.4821
c | 4 | cm | 1 | 1 |  | 2 | N_Y | -716.3 | -447.862 | 316.144 | -36.03 | 23.775 | 28.425 | V_Y | -27.976 | -17.508 | 149.272 | -10.662 | 8.606 | 8.706 | V_Y | -27.976 | -17.508 | 149.272 | -10.662 | 8.606 | 8.706 | V_Y | -27.976 | -17.508 | 149.272 | -10.662 | 8.606 | 8.706 | 157.878 | -19.368 | 163.6884 | -66.7314 | 146.1804 | -181.1964 | -84.2394 | 49.2234 | V_Y | -27.976 | -17.508 | 149.272 | -10.662 | 8.606 | 8.706 | 1.064 | 43.033 | 13.9739 | 43.3522 | 4.2849 | -23.6629 | 33.6632 | -53.0412 | N | -1321.2072 | -414.7189 | -1273.2241 | -452.0219 | -1235.9211 |  | -414.7189 | -1273.2241 | -452.0219 | -1235.9211 | [10 empty] | max | AS_x | 6.8368 | Lato lungo_x | 3 | + | 2 | 15.708 | Verifica |  |  | 0.063107 | 0.80483 | 0.37591 | 0.58125 | 0.38226
Nc_MAX | 3400.8 | KN | 8 | 1 |  | 2 | Mtesta_X | -27.213 | -17.362 | 1.327 | 67.661 | -0.351 | -0.383 | N | -1249.301 | -788.659 | 321.199 | 263.763 | 21.293 | 25.439 | N | -1249.301 | -788.659 | 321.199 | 263.763 | 21.293 | 25.439 | N | -1321.2072 | -843.9715 | 321.199 | 263.763 | 21.293 | 25.439 | 342.492 | 289.202 | 429.2526 | 391.9496 | -414.7189 | -1273.2241 | -452.0219 | -1235.9211 | N | -1341.4872 | -859.5715 | 321.199 | 263.763 | 21.293 | 25.439 | 157.878 | -19.368 | 163.6884 | -66.7314 | 146.1804 | -181.1964 | -84.2394 | 49.2234 | inf | qmax | qmin + Fx | qmin - Fx | qmin + Fy | qmin - Fy | Ger. Res. | qmin + Fx | qmin - Fx | qmin + Fy | qmin - Fy | cm2 | qmax | qmin + Fx | qmin - Fx | qmin + Fy | qmin - Fy | max | disposta | Ns,max | Ms,max |  | AS_y | 1.4742 | Lato corto_y | 1 | + | 0 | 3.1416 |  |  |  | MRd | MRd | MRd | MRd | MRd
Mc_X,MAX | 122.4288 | KN m | 8 | 1 |  | 2 | Mpiede_X | 22.904 | 14.611 | -1.418 | -73.515 | 0.414 | 0.456 | [36 empty] | 342.492 | 289.202 | 429.2526 | 391.9496 | -430.3189 | -1288.8241 | -467.6219 | -1251.5211 | M_X | 17.5886 | -7.9124 | 30.3523 | -48.1268 | 70.5666 | 0 | 7.9124 | 30.3523 | 0 | 0 | AS_x | 0 | 0 | 0 | 0 | 0 | 0 | 15.708 | 1229.3052 | 135.2236 | [8 empty] | MRd_x | m | 1.5804 | 250.704 | 192.233 | 248.6141 | 195.4124 | 247.015
Mc_Y,MAX | 326.4768 | KN m | 8 | 1 |  | 2 | V_X | -15.187 | -9.689 | 0.832 | 42.779 | -0.232 | -0.254 | P pil_k | -55.3125 |  | P pil_d | -71.9062 |  |  | P pil_k | -70.9125 |  | P pil_d | -92.1863 | [32 empty] | M_y | 28.1066 | -342.2721 | 377.3368 | 170.2423 | -135.1776 | 0 | 0 | 0 | 170.2423 | 135.1776 | AS_y | 0 | 0 | 0 | 0.35441 | 0 | 0.35441 | 3.1416 | 245.861 | 88.51 | [8 empty] | MRd_y | m | 1.8737 | 402.3879 | 235.1533 | 397.7788 | 245.4677 | 394.1127
|  |  | 8 | 1 |  | 2 | N_X | -533.001 | -340.797 | 5.055 | 299.793 | -2.482 | -2.986 | [21 empty] | SISMA X | SISMA Y | SISMA X+0,3 SISMA Y | SISMA Y+0,3 SISMA X | qmin + sisma prev x | qmin - sisma prev x | qmin + sisma prev y | qmin - sisma prev y | [15 empty] | N | -1341.4872 | -430.3189 | -1288.8241 | -467.6219 | -1251.5211 |  | -430.3189 | -1288.8241 | -467.6219 | -1251.5211 | [18 empty] | Verifica |  |  | 0.037043 | 0.0083507 | 0.042658 | 0.57758 | 0.20088
pilastro 2 |  |  | 1 | 2 |  | 2 | Mtesta_Y | 7.642 | 4.867 | 220.825 | -14.818 | 11.725 | 11.519 | Mtesta_X | -47.334 | -28.6 | 4.512 | 67.087 | 2.565 | 2.679 | Mpiede_X | 40.744 | 24.626 | -5.162 | -75.21 | -2.966 | -3.126 | Mtesta_X | -37.9924 | -22.9548 | 3.486 | 51.9949 | 1.9784 | 2.0633 | 5.4643 | 54.0582 | 21.6818 | 55.6975 | -1.273 | -44.6366 | 32.7427 | -78.6523 | Mpiede_X | 31.4024 | 18.9808 | -4.136 | -60.1179 | -2.3794 | -2.5103 | SISMA X | SISMA Y | SISMA X+0,3 SISMA Y | SISMA Y+0,3 SISMA X | qmin + sisma prev x | qmin - sisma prev x | qmin + sisma prev y | qmin - sisma prev y | sup | qmax | qmin + Fx | qmin - Fx | qmin + Fy | qmin - Fy | Ger. Res. | qmin + Fx | qmin - Fx | qmin + Fy | qmin - Fy | cm2 | qmax | qmin + Fx | qmin - Fx | qmin + Fy | qmin - Fy | max | disposta | Ns,max | Ms,max |  | φ_lato lungo | 20 | 3.1416 | cm2 | [6 empty] | MRd | MRd | MRd | MRd | MRd
x | 80 | cm | 1 | 2 |  | 2 | Mpiede_Y | 4.895 | 2.869 | -429.653 | 34.773 | -29.364 | -30.885 | Mtesta_Y | 7.642 | 4.867 | 220.825 | -14.818 | 11.725 | 11.519 | Mpiede_Y | 4.895 | 2.869 | -429.653 | 34.773 | -29.364 | -30.885 | Mtesta_Y | 7.3507 | 4.6551 | 151.8349 | -9.5583 | 7.3671 | 7.0216 | 159.202 | -16.58 | 164.176 | -64.3405 | 168.8311 | -159.5209 | -59.6855 | 68.9956 | Mpiede_Y | 5.1863 | 3.0809 | -360.6629 | 29.5133 | -25.0061 | -26.3876 | -6.5153 | -62.6282 | -25.3038 | -64.5828 | -6.323 | 44.2846 | -45.602 | 83.5636 | M_X | -37.9924 | -1.273 | -44.6366 | 32.7427 | -78.6523 | 117.2713 | 35.1814 | 44.6366 | 117.2713 | 117.2713 | AS_x | 0 | 0 | 0 | 1.3877 | 0 | 1.3877 | 31.4159 | 2458.6104 | 270.4471 |  | φ_lato corto | 20 | 3.1416 | cm2 |  |  |  | MRd_x | m | 1.4088 | 371.6061 | 373.9828 | 391.2078 | 365.9623 | 392.066
y | 30 | cm | 1 | 2 |  | 2 | V_Y | 0.832 | 0.605 | 197.007 | -14.928 | 12.451 | 12.85 | V_X | -26.69 | -16.129 | 2.931 | 43.119 | 1.676 | 1.759 | V_X | -26.69 | -16.129 | 2.931 | 43.119 | 1.676 | 1.759 | V_X | -26.69 | -16.129 | 2.931 | 43.119 | 1.676 | 1.759 | 4.607 | 44.878 | 18.0704 | 46.2601 | 1.9414 | -34.1994 | 30.1311 | -62.3891 | V_X | -26.69 | -16.129 | 2.931 | 43.119 | 1.676 | 1.759 | -385.669 | 55.901 | -402.4393 | 171.6017 | -399.3584 | 405.5202 | 174.6826 | -168.5207 | M_y | 7.3507 | 168.8311 | -159.5209 | -59.6855 | 68.9956 | 314.8654 | 314.8654 | 314.8654 | 94.4596 | 94.4596 | AS_y | 0 | 0.56748 | 0 | 0 | 0 | 0.56748 | 9.4248 | 737.5831 | 265.5299 | [7 empty] | diposta | MRd_y | m | 1.6975 | 547.4585 | 553.3855 | 589.9327 | 532.8538 | 591.1382
c | 4 | cm | 1 | 2 |  | 2 | N_Y | -1270.796 | -794.876 | 66.672 | -7.564 | 5.097 | 6.049 | V_Y | 0.832 | 0.605 | 197.007 | -14.928 | 12.451 | 12.85 | V_Y | 0.832 | 0.605 | 197.007 | -14.928 | 12.451 | 12.85 | V_Y | 0.832 | 0.605 | 197.007 | -14.928 | 12.451 | 12.85 | 209.458 | -27.778 | 217.7914 | -90.6154 | 218.3964 | -217.1864 | -90.0104 | 91.2204 | V_Y | 0.832 | 0.605 | 197.007 | -14.928 | 12.451 | 12.85 | 4.607 | 44.878 | 18.0704 | 46.2601 | 1.9414 | -34.1994 | 30.1311 | -62.3891 | N | -2148.6503 | -1157.7639 | -1547.6286 | -1022.2558 | -1683.1367 |  | -1157.7639 | -1547.6286 | -1022.2558 | -1683.1367 | [10 empty] | max | AS_x | 1.3877 | Lato lungo_x | 8 | + | 2 | 31.4159 | Verifica |  |  | 0.034246 | 0.45804 | 0.42847 | 0.25604 | 0.22746
Nc_MAX | 3400.8 | KN | 9 | 2 |  | 2 | Mtesta_X | -47.334 | -28.6 | 4.512 | 67.087 | 2.565 | 2.679 | N | -2076.744 | -1280.79 | 88.705 | 279.063 | 16.57 | 19.795 | N | -2076.744 | -1280.79 | 88.705 | 279.063 | 16.57 | 19.795 | N | -2148.6503 | -1352.6962 | 88.705 | 279.063 | 16.57 | 19.795 | 105.275 | 298.858 | 194.9324 | 330.4405 | -1157.7639 | -1547.6286 | -1022.2558 | -1683.1367 | N | -2168.9303 | -1372.9762 | 88.705 | 279.063 | 16.57 | 19.795 | 209.458 | -27.778 | 217.7914 | -90.6154 | 218.3964 | -217.1864 | -90.0104 | 91.2204 | inf | qmax | qmin + Fx | qmin - Fx | qmin + Fy | qmin - Fy | Ger. Res. | qmin + Fx | qmin - Fx | qmin + Fy | qmin - Fy | cm2 | qmax | qmin + Fx | qmin - Fx | qmin + Fy | qmin - Fy | max | disposta | Ns,max | Ms,max |  | AS_y | 0.56748 | Lato corto_y | 3 | + | 0 | 9.4248 |  |  |  | MRd | MRd | MRd | MRd | MRd
Mc_X,MAX | 122.4288 | KN m | 9 | 2 |  | 2 | Mpiede_X | 40.744 | 24.626 | -5.162 | -75.21 | -2.966 | -3.126 | [36 empty] | 105.275 | 298.858 | 194.9324 | 330.4405 | -1178.0439 | -1567.9086 | -1042.5358 | -1703.4167 | M_X | 31.4024 | -6.323 | 44.2846 | -45.602 | 83.5636 | 0 | 6.323 | 44.2846 | 0 | 0 | AS_x | 0 | 0 | 0 | 0 | 0 | 0 | 31.4159 | 2458.6104 | 270.4471 | [8 empty] | MRd_x | m | 1.4088 | 370.4196 | 375.1102 | 391.7412 | 367.214 | 391.5753
Mc_Y,MAX | 326.4768 | KN m | 9 | 2 |  | 2 | V_X | -26.69 | -16.129 | 2.931 | 43.119 | 1.676 | 1.759 | P pil_k | -55.3125 |  | P pil_d | -71.9062 |  |  | P pil_k | -70.9125 |  | P pil_d | -92.1863 | [32 empty] | M_y | 5.1863 | -399.3584 | 405.5202 | 174.6826 | -168.5207 | 0 | 0 | 0 | 174.6826 | 168.5207 | AS_y | 0 | 0 | 0 | 0 | 0 | 0 | 9.4248 | 737.5831 | 265.5299 | [8 empty] | MRd_y | m | 1.6975 | 544.4475 | 556.1448 | 590.7029 | 536.1525 | 590.4699
|  |  | 9 | 2 |  | 2 | N_X | -805.948 | -485.914 | 22.033 | 286.627 | 11.473 | 13.746 | [21 empty] | SISMA X | SISMA Y | SISMA X+0,3 SISMA Y | SISMA Y+0,3 SISMA X | qmin + sisma prev x | qmin - sisma prev x | qmin + sisma prev y | qmin - sisma prev y | [15 empty] | N | -2168.9303 | -1178.0439 | -1567.9086 | -1042.5358 | -1703.4167 |  | -1178.0439 | -1567.9086 | -1042.5358 | -1703.4167 | [18 empty] | Verifica |  |  | 0.025613 | 0.0021885 | 0.038008 | 0.18597 | 0.15247
pilastro 3 |  |  | 1 | 3 |  | 2 | Mtesta_Y | 42.199 | 26.492 | 128.079 | -7.483 | 4.163 | 3.345 | Mtesta_X | -29.979 | -18.709 | 8.036 | 69.224 | 5.394 | 5.645 | Mpiede_X | 18.342 | 11.443 | -9.606 | -80.729 | -6.495 | -6.857 | Mtesta_X | -24.854 | -15.5111 | 6.1649 | 53.3199 | 4.133 | 4.319 | 10.2979 | 57.6389 | 27.5896 | 60.7283 | 12.0785 | -43.1007 | 45.2172 | -76.2394 | Mpiede_X | 13.217 | 8.2451 | -7.7349 | -64.8249 | -5.234 | -5.531 | SISMA X | SISMA Y | SISMA X+0,3 SISMA Y | SISMA Y+0,3 SISMA X | qmin + sisma prev x | qmin - sisma prev x | qmin + sisma prev y | qmin - sisma prev y | sup | qmax | qmin + Fx | qmin - Fx | qmin + Fy | M_y | Ger. Res. | qmin + Fx | qmin - Fx | qmin + Fy | qmin - Fy | cm2 | qmax | qmin + Fx | qmin - Fx | qmin + Fy | qmin - Fy | max | disposta | Ns,max | Ms,max
x | 80 | cm | 1 | 3 |  | 2 | Mpiede_Y | -14.63 | -9.379 | -379.657 | 30.267 | -25.397 | -26.605 | Mtesta_Y | 42.199 | 26.492 | 128.079 | -7.483 | 4.163 | 3.345 | Mpiede_Y | -14.63 | -9.379 | -379.657 | 30.267 | -25.397 | -26.605 | Mtesta_Y | 36.1717 | 22.6875 | 74.2282 | -3.4792 | 1.0278 | 0.16848 | 75.2561 | -3.6477 | 76.3504 | -26.2245 | 99.0379 | -53.6629 | -3.537 | 48.912 | Mpiede_Y | -8.6027 | -5.5745 | -325.8062 | 26.2632 | -22.2618 | -23.4285 | -12.9689 | -70.3559 | -34.0757 | -74.2466 | -25.8306 | 42.3208 | -66.0015 | 82.4917 | M_X | -24.854 | 12.0785 | -43.1007 | 45.2172 | -76.2394 | 117.2713 | 35.1814 | 43.1007 | 117.2713 | 117.2713 | AS_x | 0 | 0 | 0 | 7.0223 | 0.022414 | 7.0223 | 12.56 | 982.9456 | 108.124
y | 30 | cm | 1 | 3 |  | 2 | V_Y | 17.221 | 10.87 | 153.553 | -11.027 | 8.957 | 9.076 | V_X | -14.643 | -9.137 | 5.346 | 45.439 | 3.603 | 3.789 | V_X | -14.643 | -9.137 | 5.346 | 45.439 | 3.603 | 3.789 | V_X | -14.643 | -9.137 | 5.346 | 45.439 | 3.603 | 3.789 | 8.949 | 49.228 | 23.7174 | 51.9127 | 14.5804 | -32.8544 | 42.7757 | -61.0497 | V_X | -14.643 | -9.137 | 5.346 | 45.439 | 3.603 | 3.789 | -348.0681 | 49.6917 | -362.9756 | 154.1121 | -368.5501 | 357.4011 | 148.5376 | -159.6866 | M_y | 36.1717 | 99.0379 | -53.6629 | -3.537 | 48.912 | 186.3489 | 186.3489 | 186.3489 | 55.9047 | 55.9047 | AS_y | 0 | 0 | 1.4312 | 0 | 0 | 1.4312 | 9.36 | 732.5136 | 263.7049
c | 4 | cm | 1 | 3 |  | 2 | N_Y | -603.576 | -377.902 | -382.812 | 43.594 | -28.872 | -34.474 | V_Y | 17.221 | 10.87 | 153.553 | -11.027 | 8.957 | 9.076 | V_Y | 17.221 | 10.87 | 153.553 | -11.027 | 8.957 | 9.076 | V_Y | 17.221 | 10.87 | 153.553 | -11.027 | 8.957 | 9.076 | 162.51 | -20.103 | 168.5409 | -68.856 | 179.4109 | -157.6709 | -57.986 | 79.726 | V_Y | 17.221 | 10.87 | 153.553 | -11.027 | 8.957 | 9.076 | 8.949 | 49.228 | 23.7174 | 51.9127 | 14.5804 | -32.8544 | 42.7757 | -61.0497 | N | -1367.1883 | -1309.7386 | -418.7844 | -437.3918 | -1291.1312 |  | -1309.7386 | -418.7844 | -437.3918 | -1291.1312
Nc_MAX | 3400.8 | KN | 10 | 3 |  | 2 | Mtesta_X | -29.979 | -18.709 | 8.036 | 69.224 | 5.394 | 5.645 | N | -1295.282 | -808.949 | -343.608 | 316.1 | -5.201 | -6.127 | N | -1295.282 | -808.949 | -343.608 | 316.1 | -5.201 | -6.127 | N | -1367.1883 | -864.2615 | -343.608 | 316.1 | -5.201 | -6.127 | -348.809 | 322.227 | -445.4771 | 426.8697 | -1309.7386 | -418.7844 | -437.3918 | -1291.1312 | N | -1387.4683 | -879.8615 | -343.608 | 316.1 | -5.201 | -6.127 | 162.51 | -20.103 | 168.5409 | -68.856 | 179.4109 | -157.6709 | -57.986 | 79.726 | inf | qmax | qmin + Fx | qmin - Fx | qmin + Fy | qmin - Fy | Ger. Res. | qmin + Fx | qmin - Fx | qmin + Fy | qmin - Fy | cm2 | qmax | qmin + Fx | qmin - Fx | qmin + Fy | qmin - Fy | max | disposta | Ns,max | Ms,max
Mc_X,MAX | 122.4288 | KN m | 10 | 3 |  | 2 | Mpiede_X | 18.342 | 11.443 | -9.606 | -80.729 | -6.495 | -6.857 | [36 empty] | -348.809 | 322.227 | -445.4771 | 426.8697 | -1325.3386 | -434.3844 | -452.9918 | -1306.7312 | M_X | 13.217 | -25.8306 | 42.3208 | -66.0015 | 82.4917 | 0 | 25.8306 | 42.3208 | 0 | 0 | AS_x | 0 | 0 | 0 | 0 | 0 | 0 | 12.56 | 982.9456 | 108.124
Mc_Y,MAX | 326.4768 | KN m | 10 | 3 |  | 2 | V_X | -14.643 | -9.137 | 5.346 | 45.439 | 3.603 | 3.789 | P pil_k | -55.3125 |  | P pil_d | -71.9062 |  |  | P pil_k | -70.9125 |  | P pil_d | -92.1863 | [32 empty] | M_y | -8.6027 | -368.5501 | 357.4011 | 148.5376 | -159.6866 | 0 | 0 | 0 | 148.5376 | 159.6866 | AS_y | 0 | 0 | 0 | 0 | 0 | 0 | 9.36 | 732.5136 | 263.7049
|  |  | 10 | 3 |  | 2 | N_X | -691.706 | -431.047 | 39.204 | 272.506 | 23.671 | 28.347 | [21 empty] | SISMA X | SISMA Y | SISMA X+0,3 SISMA Y | SISMA Y+0,3 SISMA X | qmin + sisma prev x | qmin - sisma prev x | qmin + sisma prev y | qmin - sisma prev y | [15 empty] | N | -1387.4683 | -1325.3386 | -434.3844 | -452.9918 | -1306.7312 |  | -1325.3386 | -434.3844 | -452.9918 | -1306.7312
pilastro 4 |  |  | 2 | 4 |  | 2 | Mtesta_Y | -34.898 | -21.833 | 63.627 | -2.677 | 2.051 | 2.17 | Mtesta_X | -15.058 | -10.697 | 12.002 | 148.019 | -7.444 | -6.241 | Mpiede_X | 7.366 | 5.258 | 42.278 | -425.649 | 38.657 | 40.426 | Mtesta_X | -12.6797 | -9.0048 | 15.2131 | 87.1754 | -2.5545 | -1.2915 | 17.7676 | 88.4669 | 44.3077 | 93.7972 | 35.3029 | -53.3125 | 84.7924 | -102.802 | Mpiede_X | 4.9877 | 3.5658 | 39.0669 | -364.8054 | 33.7675 | 35.4765 | SISMA X | SISMA Y | SISMA X+0,3 SISMA Y | SISMA Y+0,3 SISMA X | qmin + sisma prev x | qmin - sisma prev x | qmin + sisma prev y | qmin - sisma prev y | sup | qmax | qmin + Fx | qmin - Fx | qmin + Fy | qmin - Fy | Ger. Res. | qmin + Fx | qmin - Fx | qmin + Fy | qmin - Fy | cm2 | qmax | qmin + Fx | qmin - Fx | qmin + Fy | qmin - Fy | max | disposta | Ns,max | Ms,max
x | 30 | cm | 2 | 4 |  | 2 | Mpiede_Y | 19.624 | 12.267 | -76.691 | 3.348 | -2.584 | -2.758 | Mtesta_Y | -34.898 | -21.833 | 63.627 | -2.677 | 2.051 | 2.17 | Mpiede_Y | 19.624 | 12.267 | -76.691 | 3.348 | -2.584 | -2.758 | Mtesta_Y | -29.1154 | -18.2163 | 48.7448 | -2.038 | 1.5594 | 1.6473 | 50.3042 | -3.6853 | 51.4098 | -18.7766 | 33.1935 | -69.6261 | -36.9929 | 0.56024 | Mpiede_Y | 13.8414 | 8.6503 | -61.8088 | 2.709 | -2.0924 | -2.2353 | 72.8344 | -400.2819 | 192.919 | -422.1322 | 196.4848 | -189.3532 | -418.5664 | 425.698 | M_X | -12.6797 | 35.3029 | -53.3125 | 84.7924 | -102.802 | 200.807 | 60.2421 | 60.2421 | 200.807 | 200.807 | AS_x | 0 | 0 | 0 | 6.4057 | 0 | 6.4057 | 12.56 | 982.9456 | 108.124
y | 80 | cm | 2 | 4 |  | 2 | V_Y | -16.522 | -10.333 | 42.52 | -1.826 | 1.404 | 1.493 | V_X | -6.795 | -4.835 | -15.812 | 173.476 | -13.97 | -14.142 | V_X | -6.795 | -4.835 | -15.812 | 173.476 | -13.97 | -14.142 | V_X | -6.795 | -4.835 | -15.812 | 173.476 | -13.97 | -14.142 | -29.782 | 187.618 | -86.0674 | 196.5526 | -90.9024 | 81.2324 | 191.7176 | -201.3876 | V_X | -6.795 | -4.835 | -15.812 | 173.476 | -13.97 | -14.142 | -63.9012 | 4.9443 | -65.3845 | 24.1147 | -56.7342 | 74.0348 | 32.765 | -15.4643 | M_y | -29.1154 | 33.1935 | -69.6261 | -36.9929 | 0.56024 | 117.2713 | 117.2713 | 117.2713 | 36.9929 | 35.1814 | AS_y | 0 | 9.0129 | 1.2464 | 3.4114 | 0 | 9.0129 | 9.36 | 732.5136 | 263.7049
c | 4 | cm | 2 | 4 |  | 2 | N_Y | -729.826 | -456.167 | 233.852 | -13.788 | 8.501 | 10.194 | V_Y | -16.522 | -10.333 | 42.52 | -1.826 | 1.404 | 1.493 | V_Y | -16.522 | -10.333 | 42.52 | -1.826 | 1.404 | 1.493 | V_Y | -16.522 | -10.333 | 42.52 | -1.826 | 1.404 | 1.493 | 43.924 | -3.319 | 44.9197 | -16.4962 | 34.5867 | -55.2527 | -26.8292 | 6.1632 | V_Y | -16.522 | -10.333 | 42.52 | -1.826 | 1.404 | 1.493 | -29.782 | 187.618 | -86.0674 | 196.5526 | -90.9024 | 81.2324 | 191.7176 | -201.3876 | N | -1018.7323 | -290.3773 | -1044.3517 | -51.6535 | -1283.0755 |  | -290.3773 | -1044.3517 | -51.6535 | -1283.0755
Nc_MAX | 3400.8 | KN | 5 | 4 |  | 2 | Mtesta_X | -15.058 | -10.697 | 12.002 | 148.019 | -7.444 | -6.241 | N | -946.826 | -612.052 | 168.456 | 501.277 | -42.834 | -51.047 | N | -946.826 | -612.052 | 168.456 | 501.277 | -42.834 | -51.047 | N | -1018.7323 | -667.3645 | 168.456 | 501.277 | -42.834 | -51.047 | 211.29 | 552.324 | 376.9872 | 615.711 | -290.3773 | -1044.3517 | -51.6535 | -1283.0755 | N | -1039.0122 | -682.9645 | 168.456 | 501.277 | -42.834 | -51.047 | 43.924 | -3.319 | 44.9197 | -16.4962 | 34.5867 | -55.2527 | -26.8292 | 6.1632 | inf | qmax | qmin + Fx | qmin - Fx | qmin + Fy | qmin - Fy | Ger. Res. | qmin + Fx | qmin - Fx | qmin + Fy | qmin - Fy | cm2 | qmax | qmin + Fx | qmin - Fx | qmin + Fy | qmin - Fy | max | disposta | Ns,max | Ms,max
Mc_X,MAX | 326.4768 | KN m | 5 | 4 |  | 2 | Mpiede_X | 7.366 | 5.258 | 42.278 | -425.649 | 38.657 | 40.426 | [36 empty] | 211.29 | 552.324 | 376.9872 | 615.711 | -305.9773 | -1059.9517 | -67.2535 | -1298.6755 | M_X | 4.9877 | 196.4848 | -189.3532 | -418.5664 | 425.698 | 0 | 196.4848 | 189.3532 | 0 | 0 | AS_x | 0 | 3.037 | 0 | 0 | 0 | 3.037 | 12.56 | 982.9456 | 108.124
Mc_Y,MAX | 122.4288 | KN m | 5 | 4 |  | 2 | V_X | -6.795 | -4.835 | -15.812 | 173.476 | -13.97 | -14.142 | P pil_k | -55.3125 |  | P pil_d | -71.9062 |  |  | P pil_k | -70.9125 |  | P pil_d | -92.1863 | [32 empty] | M_y | 13.8414 | -56.7342 | 74.0348 | 32.765 | -15.4643 | 0 | 0 | 0 | 32.765 | 15.4643 | AS_y | 0 | 0 | 0 | 2.6584 | 0 | 2.6584 | 9.36 | 732.5136 | 263.7049
|  |  | 5 | 4 |  | 2 | N_X | -217 | -155.885 | -65.396 | 515.065 | -51.335 | -61.241 | [21 empty] | SISMA X | SISMA Y | SISMA X+0,3 SISMA Y | SISMA Y+0,3 SISMA X | qmin + sisma prev x | qmin - sisma prev x | qmin + sisma prev y | qmin - sisma prev y | [15 empty] | N | -1039.0122 | -305.9773 | -1059.9517 | -67.2535 | -1298.6755 |  | -305.9773 | -1059.9517 | -67.2535 | -1298.6755
pilastro 5 |  |  | 2 | 5 |  | 2 | Mtesta_Y | 32.514 | 20.424 | 214.992 | -7.37 | 5.131 | 5.064 | Mtesta_X | -10.331 | -6.392 | 0.766 | 13.483 | -0.129 | -0.006 | Mpiede_X | 8.278 | 5.113 | 2.572 | -46.975 | 2.556 | 2.678 | Mtesta_X | -8.3573 | -5.1718 | 0.95755 | 7.0708 | 0.15577 | 0.27867 | 1.1133 | 7.3495 | 3.3182 | 7.6835 | -1.8536 | -8.4899 | 2.5117 | -12.8552 | Mpiede_X | 6.3043 | 3.8928 | 2.3805 | -40.5628 | 2.2712 | 2.3933 | SISMA X | SISMA Y | SISMA X+0,3 SISMA Y | SISMA Y+0,3 SISMA X | qmin + sisma prev x | qmin - sisma prev x | qmin + sisma prev y | qmin - sisma prev y | sup | qmax | qmin + Fx | qmin - Fx | qmin + Fy | qmin - Fy | Ger. Res. | qmin + Fx | qmin - Fx | qmin + Fy | qmin - Fy | cm2 | qmax | qmin + Fx | qmin - Fx | qmin + Fy | qmin - Fy | max | disposta | Ns,max | Ms,max
x | 80 | cm | 2 | 5 |  | 2 | Mpiede_Y | -11.904 | -7.639 | -415.678 | 17.434 | -13.327 | -14.081 | Mtesta_Y | 32.514 | 20.424 | 214.992 | -7.37 | 5.131 | 5.064 | Mpiede_Y | -11.904 | -7.639 | -415.678 | 17.434 | -13.327 | -14.081 | Mtesta_Y | 27.803 | 17.4476 | 148.1028 | -4.7393 | 3.1733 | 3.0335 | 151.2761 | -7.7727 | 153.6079 | -53.1556 | 171.0555 | -136.1603 | -35.7079 | 70.6032 | Mpiede_Y | -7.193 | -4.6626 | -348.7888 | 14.8033 | -11.3693 | -12.0505 | 4.6517 | -42.9561 | 17.5385 | -44.3516 | 21.4313 | -13.6457 | -40.4589 | 48.2444 | M_X | -8.3573 | -1.8536 | -8.4899 | 2.5117 | -12.8552 | 31.1555 | 9.3467 | 9.3467 | 31.1555 | 31.1555 | AS_x | 0 | 0 | 0 | 0 | 0 | 0 | 12.56 | 982.9456 | 108.124
y | 30 | cm | 2 | 5 |  | 2 | V_Y | 13.46 | 8.504 | 191.004 | -7.473 | 5.593 | 5.801 | V_X | -5.639 | -3.486 | -0.883 | 18.238 | -0.814 | -0.813 | V_X | -5.639 | -3.486 | -0.883 | 18.238 | -0.814 | -0.813 | V_X | -5.639 | -3.486 | -0.883 | 18.238 | -0.814 | -0.813 | -1.697 | 19.051 | -7.4123 | 19.5601 | -10.8983 | 3.9263 | 16.0741 | -23.0461 | V_X | -5.639 | -3.486 | -0.883 | 18.238 | -0.814 | -0.813 | -360.1581 | 26.8537 | -368.2142 | 134.9012 | -372.8768 | 363.5516 | 130.2385 | -139.5638 | M_y | 27.803 | 171.0555 | -136.1603 | -35.7079 | 70.6032 | 285.9492 | 285.9492 | 285.9492 | 85.7848 | 85.7848 | AS_y | 0 | 2.0872 | 0 | 0 | 0 | 2.0872 | 9.36 | 732.5136 | 263.7049
c | 4 | cm | 2 | 5 |  | 2 | N_Y | -1376.42 | -860.534 | 256.638 | -15.005 | 9.586 | 11.356 | V_Y | 13.46 | 8.504 | 191.004 | -7.473 | 5.593 | 5.801 | V_Y | 13.46 | 8.504 | 191.004 | -7.473 | 5.593 | 5.801 | V_Y | 13.46 | 8.504 | 191.004 | -7.473 | 5.593 | 5.801 | 196.597 | -13.274 | 200.5792 | -72.2531 | 209.0832 | -192.0752 | -63.7491 | 80.7571 | V_Y | 13.46 | 8.504 | 191.004 | -7.473 | 5.593 | 5.801 | -1.697 | 19.051 | -7.4123 | 19.5601 | -10.8983 | 3.9263 | 16.0741 | -23.0461 | N | -1594.6533 | -731.9769 | -1280.7641 | -873.0451 | -1139.6959 |  | -731.9769 | -1280.7641 | -873.0451 | -1139.6959
Nc_MAX | 3400.8 | KN | 6 | 5 |  | 2 | Mtesta_X | -10.331 | -6.392 | 0.766 | 13.483 | -0.129 | -0.006 | N | -1522.747 | -951.058 | 251.815 | 49.375 | 5.763 | 6.677 | N | -1522.747 | -951.058 | 251.815 | 49.375 | 5.763 | 6.677 | N | -1594.6533 | -1006.3705 | 251.815 | 49.375 | 5.763 | 6.677 | 257.578 | 56.052 | 274.3936 | 133.3254 | -731.9769 | -1280.7641 | -873.0451 | -1139.6959 | N | -1614.9333 | -1021.9705 | 251.815 | 49.375 | 5.763 | 6.677 | 196.597 | -13.274 | 200.5792 | -72.2531 | 209.0832 | -192.0752 | -63.7491 | 80.7571 | inf | qmax | qmin + Fx | qmin - Fx | qmin + Fy | qmin - Fy | Ger. Res. | qmin + Fx | qmin - Fx | qmin + Fy | qmin - Fy | cm2 | qmax | qmin + Fx | qmin - Fx | qmin + Fy | qmin - Fy | max | disposta | Ns,max | Ms,max
Mc_X,MAX | 122.4288 | KN m | 6 | 5 |  | 2 | Mpiede_X | 8.278 | 5.113 | 2.572 | -46.975 | 2.556 | 2.678 | [36 empty] | 257.578 | 56.052 | 274.3936 | 133.3254 | -747.5769 | -1296.3641 | -888.6451 | -1155.2959 | M_X | 6.3043 | 21.4313 | -13.6457 | -40.4589 | 48.2444 | 0 | 21.4313 | 13.6457 | 0 | 0 | AS_x | 0 | 0 | 0 | 0 | 0 | 0 | 12.56 | 982.9456 | 108.124
Mc_Y,MAX | 326.4768 | KN m | 6 | 5 |  | 2 | V_X | -5.639 | -3.486 | -0.883 | 18.238 | -0.814 | -0.813 | P pil_k | -55.3125 |  | P pil_d | -71.9062 |  |  | P pil_k | -70.9125 |  | P pil_d | -92.1863 | [32 empty] | M_y | -7.193 | -372.8768 | 363.5516 | 130.2385 | -139.5638 | 0 | 0 | 0 | 130.2385 | 139.5638 | AS_y | 0 | 0 | 0 | 0 | 0 | 0 | 9.36 | 732.5136 | 263.7049
|  |  | 6 | 5 |  | 2 | N_X | -146.327 | -90.524 | -4.823 | 64.38 | -3.823 | -4.679 | [21 empty] | SISMA X | SISMA Y | SISMA X+0,3 SISMA Y | SISMA Y+0,3 SISMA X | qmin + sisma prev x | qmin - sisma prev x | qmin + sisma prev y | qmin - sisma prev y | [15 empty] | N | -1614.9333 | -747.5769 | -1296.3641 | -888.6451 | -1155.2959 |  | -747.5769 | -1296.3641 | -888.6451 | -1155.2959
pilastro 6 |  |  | 2 | 6 |  | 2 | Mtesta_Y | 34.851 | 21.826 | 162.368 | -5.018 | 3.037 | 2.785 | Mtesta_X | -22.51 | -14.793 | 1.606 | 69.544 | -1.879 | -1.972 | Mpiede_X | 19.346 | 12.685 | 1.857 | -77.726 | 2.18 | 2.315 | Mtesta_X | -18.0707 | -11.8787 | 1.6326 | 53.9245 | -1.4485 | -1.5173 | 3.0811 | 55.4418 | 19.7137 | 56.3661 | 7.835 | -31.5923 | 44.4874 | -68.2448 | Mpiede_X | 14.9067 | 9.7707 | 1.8304 | -62.1065 | 1.7495 | 1.8603 | SISMA X | SISMA Y | SISMA X+0,3 SISMA Y | SISMA Y+0,3 SISMA X | qmin + sisma prev x | qmin - sisma prev x | qmin + sisma prev y | qmin - sisma prev y | sup | qmax | qmin + Fx | qmin - Fx | qmin + Fy | qmin - Fy | Ger. Res. | qmin + Fx | qmin - Fx | qmin + Fy | qmin - Fy | cm2 | qmax | qmin + Fx | qmin - Fx | qmin + Fy | qmin - Fy | max | disposta | Ns,max | Ms,max
x | 80 | cm | 2 | 6 |  | 2 | Mpiede_Y | -15.675 | -9.981 | -390.62 | 16.208 | -12.331 | -12.999 | Mtesta_Y | 34.851 | 21.826 | 162.368 | -5.018 | 3.037 | 2.785 | Mpiede_Y | -15.675 | -9.981 | -390.62 | 16.208 | -12.331 | -12.999 | Mtesta_Y | 29.4922 | 18.4525 | 103.7178 | -2.7668 | 1.4071 | 1.1109 | 105.1248 | -3.8777 | 106.2881 | -35.4151 | 124.7407 | -87.8356 | -16.9626 | 53.8677 | Mpiede_Y | -10.3162 | -6.6075 | -331.9698 | 13.9568 | -10.7011 | -11.3249 | 3.5799 | -63.9668 | 22.7699 | -65.0407 | 32.5406 | -12.9992 | -55.2701 | 74.8114 | M_X | -18.0707 | 7.835 | -31.5923 | 44.4874 | -68.2448 | 117.2713 | 35.1814 | 35.1814 | 117.2713 | 117.2713 | AS_x | 0 | 0 | 0.63426 | 10.0756 | 0.26515 | 10.0756 | 12.56 | 982.9456 | 108.124
y | 30 | cm | 2 | 6 |  | 2 | V_Y | 15.311 | 9.638 | 167.372 | -6.332 | 4.657 | 4.783 | V_X | -12.684 | -8.327 | -1.049 | 44.625 | -1.23 | -1.299 | V_X | -12.684 | -8.327 | -1.049 | 44.625 | -1.23 | -1.299 | V_X | -12.684 | -8.327 | -1.049 | 44.625 | -1.23 | -1.299 | -2.279 | 45.924 | -16.0562 | 46.6077 | -24.3832 | 7.7292 | 38.2807 | -54.9347 | V_X | -12.684 | -8.327 | -1.049 | 44.625 | -1.23 | -1.299 | -342.6708 | 25.2817 | -350.2553 | 128.0829 | -356.8629 | 343.6478 | 121.4754 | -134.6905 | M_y | 29.4922 | 124.7407 | -87.8356 | -16.9626 | 53.8677 | 195.2574 | 195.2574 | 195.2574 | 58.5772 | 58.5772 | AS_y | 0 | 0 | 4.1174 | 0 | 0 | 4.1174 | 9.36 | 732.5136 | 263.7049
c | 4 | cm | 2 | 6 |  | 2 | N_Y | -643.894 | -403.799 | -360.767 | 21.034 | -13.495 | -15.956 | V_Y | 15.311 | 9.638 | 167.372 | -6.332 | 4.657 | 4.783 | V_Y | 15.311 | 9.638 | 167.372 | -6.332 | 4.657 | 4.783 | V_Y | 15.311 | 9.638 | 167.372 | -6.332 | 4.657 | 4.783 | 172.029 | -11.115 | 175.3635 | -62.7237 | 185.0015 | -165.7255 | -53.0857 | 72.3617 | V_Y | 15.311 | 9.638 | 167.372 | -6.332 | 4.657 | 4.783 | -2.279 | 45.924 | -16.0562 | 46.6077 | -24.3832 | 7.7292 | 38.2807 | -54.9347 | N | -1119.8753 | -1236.2162 | -211.8948 | -218.1381 | -1229.9729 |  | -1236.2162 | -211.8948 | -218.1381 | -1229.9729
Nc_MAX | 3400.8 | KN | 7 | 6 |  | 2 | Mtesta_X | -22.51 | -14.793 | 1.606 | 69.544 | -1.879 | -1.972 | N | -1047.969 | -668.743 | -371.866 | 358.356 | -24.162 | -28.753 | N | -1047.969 | -668.743 | -371.866 | 358.356 | -24.162 | -28.753 | N | -1119.8753 | -724.0555 | -371.866 | 358.356 | -24.162 | -28.753 | -396.028 | 387.109 | -512.1607 | 505.9174 | -1236.2162 | -211.8948 | -218.1381 | -1229.9729 | N | -1140.1553 | -739.6555 | -371.866 | 358.356 | -24.162 | -28.753 | 172.029 | -11.115 | 175.3635 | -62.7237 | 185.0015 | -165.7255 | -53.0857 | 72.3617 | inf | qmax | qmin + Fx | qmin - Fx | qmin + Fy | qmin - Fy | Ger. Res. | qmin + Fx | qmin - Fx | qmin + Fy | qmin - Fy | cm2 | qmax | qmin + Fx | qmin - Fx | qmin + Fy | qmin - Fy | max | disposta | Ns,max | Ms,max
Mc_X,MAX | 122.4288 | KN m | 7 | 6 |  | 2 | Mpiede_X | 19.346 | 12.685 | 1.857 | -77.726 | 2.18 | 2.315 | [36 empty] | -396.028 | 387.109 | -512.1607 | 505.9174 | -1251.8162 | -227.4948 | -233.7381 | -1245.5729 | M_X | 14.9067 | 32.5406 | -12.9992 | -55.2701 | 74.8114 | 0 | 32.5406 | 12.9992 | 0 | 0 | AS_x | 0 | 0 | 0 | 0 | 0 | 0 | 12.56 | 982.9456 | 108.124
Mc_Y,MAX | 326.4768 | KN m | 7 | 6 |  | 2 | V_X | -12.684 | -8.327 | -1.049 | 44.625 | -1.23 | -1.299 | P pil_k | -55.3125 |  | P pil_d | -71.9062 |  |  | P pil_k | -70.9125 |  | P pil_d | -92.1863 | [32 empty] | M_y | -10.3162 | -356.8629 | 343.6478 | 121.4754 | -134.6905 | 0 | 0 | 0 | 121.4754 | 134.6905 | AS_y | 0 | 0 | 0 | 1.2307 | 0 | 1.2307 | 9.36 | 732.5136 | 263.7049
|  |  | 7 | 6 |  | 2 | N_X | -404.075 | -264.944 | -11.099 | 337.322 | -10.667 | -12.797 | [21 empty] | SISMA X | SISMA Y | SISMA X+0,3 SISMA Y | SISMA Y+0,3 SISMA X | qmin + sisma prev x | qmin - sisma prev x | qmin + sisma prev y | qmin - sisma prev y | [15 empty] | N | -1140.1553 | -1251.8162 | -227.4948 | -233.7381 | -1245.5729 |  | -1251.8162 | -227.4948 | -233.7381 | -1245.5729
pilastro 7 |  |  | 2 | 7 |  | 2 | Mtesta_Y | -9.957 | -6.1 | 30.21 | -1.045 | 0.712 | 0.709 | Mtesta_X | -15.639 | -9.159 | 4.495 | 202.157 | -0.382 | -0.375 | Mpiede_X | 14.003 | 8.333 | -8.367 | -424.566 | 2.15 | 2.35 | Mtesta_X | -12.4952 | -7.3038 | 3.1308 | 135.6864 | -0.11345 | -0.085985 | 3.2443 | 135.7724 | 43.976 | 136.7457 | 36.6722 | -51.2798 | 129.4419 | -144.0494 | Mpiede_X | 10.8592 | 6.4778 | -7.0028 | -358.0954 | 1.8815 | 2.061 | SISMA X | SISMA Y | SISMA X+0,3 SISMA Y | SISMA Y+0,3 SISMA X | qmin + sisma prev x | qmin - sisma prev x | qmin + sisma prev y | qmin - sisma prev y | sup | qmax | qmin + Fx | qmin - Fx | qmin + Fy | qmin - Fy | Ger. Res. | qmin + Fx | qmin - Fx | qmin + Fy | qmin - Fy | cm2 | qmax | qmin + Fx | qmin - Fx | qmin + Fy | qmin - Fy | max | disposta | Ns,max | Ms,max
x | 30 | cm | 2 | 7 |  | 2 | Mpiede_Y | 5.047 | 3.064 | -59.974 | 2.524 | -1.918 | -2.033 | Mtesta_Y | -9.957 | -6.1 | 30.21 | -1.045 | 0.712 | 0.709 | Mpiede_Y | 5.047 | 3.064 | -59.974 | 2.524 | -1.918 | -2.033 | Mtesta_Y | -8.3657 | -5.1281 | 20.645 | -0.66647 | 0.43306 | 0.41818 | 21.0781 | -1.0847 | 21.4035 | -7.4081 | 16.2754 | -26.5315 | -12.5361 | 2.28 | Mpiede_Y | 3.4557 | 2.0921 | -50.409 | 2.1455 | -1.6391 | -1.7422 | -8.8843 | -360.1564 | -116.9312 | -362.8217 | -110.4534 | 123.409 | -356.3439 | 369.2994 | M_X | -12.4952 | 36.6722 | -51.2798 | 129.4419 | -144.0494 | 245.7878 | 73.7363 | 73.7363 | 245.7878 | 245.7878 | AS_x | 0 | 0 | 0 | 0 | 0 | 0 | 12.56 | 982.9456 | 108.124
y | 80 | cm | 2 | 7 |  | 2 | V_Y | -4.547 | -2.777 | 27.315 | -1.076 | 0.797 | 0.831 | V_X | -8.982 | -5.301 | 3.886 | 189.74 | -0.767 | -0.826 | V_X | -8.982 | -5.301 | 3.886 | 189.74 | -0.767 | -0.826 | V_X | -8.982 | -5.301 | 3.886 | 189.74 | -0.767 | -0.826 | 4.653 | 190.566 | 61.8228 | 191.9619 | 56.5218 | -67.1238 | 186.6609 | -197.2629 | V_X | -8.982 | -5.301 | 3.886 | 189.74 | -0.767 | -0.826 | -52.0481 | 3.8877 | -53.2144 | 19.5021 | -51.1223 | 55.3064 | 21.5941 | -17.41 | M_y | -8.3657 | 16.2754 | -26.5315 | -12.5361 | 2.28 | 54.5221 | 54.5221 | 54.5221 | 16.3566 | 16.3566 | AS_y | 0 | 0 | 0 | 0 | 0 | 0 | 9.36 | 732.5136 | 263.7049
c | 4 | cm | 2 | 7 |  | 2 | N_Y | -264.304 | -164.976 | -96.713 | 5.781 | -3.426 | -4.171 | V_Y | -4.547 | -2.777 | 27.315 | -1.076 | 0.797 | 0.831 | V_Y | -4.547 | -2.777 | 27.315 | -1.076 | 0.797 | 0.831 | V_Y | -4.547 | -2.777 | 27.315 | -1.076 | 0.797 | 0.831 | 28.112 | -1.907 | 28.6841 | -10.3406 | 25.9071 | -31.4611 | -13.1176 | 7.5636 | V_Y | -4.547 | -2.777 | 27.315 | -1.076 | 0.797 | 0.831 | 4.653 | 190.566 | 61.8228 | 191.9619 | 56.5218 | -67.1238 | 186.6609 | -197.2629 | N | -1658.4423 | -1161.8994 | -950.0256 | -1006.3518 | -1105.5732 |  | -1161.8994 | -950.0256 | -1006.3518 | -1105.5732
Nc_MAX | 3400.8 | KN | 8 | 7 |  | 2 | Mtesta_X | -15.639 | -9.159 | 4.495 | 202.157 | -0.382 | -0.375 | N | -1586.536 | -1000.65 | -96.551 | 15.325 | -3.508 | -4.268 | N | -1586.536 | -1000.65 | -96.551 | 15.325 | -3.508 | -4.268 | N | -1658.4423 | -1055.9625 | -96.551 | 15.325 | -3.508 | -4.268 | -100.059 | 19.593 | -105.9369 | 49.6107 | -1161.8994 | -950.0256 | -1006.3518 | -1105.5732 | N | -1678.7223 | -1071.5625 | -96.551 | 15.325 | -3.508 | -4.268 | 28.112 | -1.907 | 28.6841 | -10.3406 | 25.9071 | -31.4611 | -13.1176 | 7.5636 | inf | qmax | qmin + Fx | qmin - Fx | qmin + Fy | qmin - Fy | Ger. Res. | qmin + Fx | qmin - Fx | qmin + Fy | qmin - Fy | cm2 | qmax | qmin + Fx | qmin - Fx | qmin + Fy | qmin - Fy | max | disposta | Ns,max | Ms,max
Mc_X,MAX | 326.4768 | KN m | 8 | 7 |  | 2 | Mpiede_X | 14.003 | 8.333 | -8.367 | -424.566 | 2.15 | 2.35 | [36 empty] | -100.059 | 19.593 | -105.9369 | 49.6107 | -1177.4994 | -965.6256 | -1021.9518 | -1121.1732 | M_X | 10.8592 | -110.4534 | 123.409 | -356.3439 | 369.2994 | 0 | 110.4534 | 123.409 | 0 | 0 | AS_x | 0 | 0 | 0 | 0 | 0 | 0 | 12.56 | 982.9456 | 108.124
Mc_Y,MAX | 122.4288 | KN m | 8 | 7 |  | 2 | V_X | -8.982 | -5.301 | 3.886 | 189.74 | -0.767 | -0.826 | P pil_k | -55.3125 |  | P pil_d | -71.9062 |  |  | P pil_k | -70.9125 |  | P pil_d | -92.1863 | [32 empty] | M_y | 3.4557 | -51.1223 | 55.3064 | 21.5941 | -17.41 | 0 | 0 | 0 | 21.5941 | 17.41 | AS_y | 0 | 0 | 0 | 0 | 0 | 0 | 9.36 | 732.5136 | 263.7049
|  |  | 8 | 7 |  | 2 | N_X | -1322.232 | -835.674 | 0.162 | 9.544 | -0.082 | -0.097 | [21 empty] | SISMA X | SISMA Y | SISMA X+0,3 SISMA Y | SISMA Y+0,3 SISMA X | qmin + sisma prev x | qmin - sisma prev x | qmin + sisma prev y | qmin - sisma prev y | [15 empty] | N | -1678.7223 | -1177.4994 | -965.6256 | -1021.9518 | -1121.1732 |  | -1177.4994 | -965.6256 | -1021.9518 | -1121.1732
pilastro 8 |  |  | 2 | 8 |  | 2 | Mtesta_Y | 3.727 | 2.308 | 16.837 | -0.491 | 0.237 | 0.196 | Mtesta_X | 7.023 | 4.187 | 10.367 | 180.679 | 5.109 | 4.813 | Mpiede_X | 0.692 | 0.518 | -20.442 | -306.698 | -11.579 | -12.033 | Mtesta_X | 6.3515 | 3.7979 | 7.0994 | 128.9875 | 3.3391 | 3.0263 | 10.4384 | 132.0138 | 50.0426 | 135.1453 | 53.8404 | -46.2447 | 138.9432 | -131.3475 | Mpiede_X | 1.3635 | 0.90714 | -17.1744 | -255.0065 | -9.8091 | -10.2463 | SISMA X | SISMA Y | SISMA X+0,3 SISMA Y | SISMA Y+0,3 SISMA X | qmin + sisma prev x | qmin - sisma prev x | qmin + sisma prev y | qmin - sisma prev y | sup | qmax | qmin + Fx | qmin - Fx | qmin + Fy | qmin - Fy | Ger. Res. | qmin + Fx | qmin - Fx | qmin + Fy | qmin - Fy | cm2 | qmax | qmin + Fx | qmin - Fx | qmin + Fy | qmin - Fy | max | disposta | Ns,max | Ms,max
x | 30 | cm | 2 | 8 |  | 2 | Mpiede_Y | -3.347 | -2.081 | -34.936 | 1.456 | -1.104 | -1.165 | Mtesta_Y | 3.727 | 2.308 | 16.837 | -0.491 | 0.237 | 0.196 | Mpiede_Y | -3.347 | -2.081 | -34.936 | 1.456 | -1.104 | -1.165 | Mtesta_Y | 2.9767 | 1.8425 | 11.3459 | -0.2845 | 0.094773 | 0.051652 | 11.4407 | -0.33615 | 11.5415 | -3.7684 | 13.384 | -9.699 | -1.9259 | 5.6109 | Mpiede_Y | -2.5967 | -1.6155 | -29.4449 | 1.2495 | -0.96177 | -1.0207 | -26.9834 | -265.2528 | -106.5593 | -273.3478 | -105.6521 | 107.4664 | -272.4407 | 274.255 | M_X | 6.3515 | 53.8404 | -46.2447 | 138.9432 | -131.3475 | 285.9492 | 85.7848 | 85.7848 | 285.9492 | 285.9492 | AS_x | 0 | 0 | 0 | 0.057004 | 0 | 0.057004 | 12.56 | 982.9456 | 108.124
y | 80 | cm | 2 | 8 |  | 2 | V_Y | 2.144 | 1.33 | 15.657 | -0.571 | 0.406 | 0.413 | V_X | 1.918 | 1.112 | 9.294 | 147.522 | 5.057 | 5.105 | V_X | 1.918 | 1.112 | 9.294 | 147.522 | 5.057 | 5.105 | V_X | 1.918 | 1.112 | 9.294 | 147.522 | 5.057 | 5.105 | 14.351 | 152.627 | 60.1391 | 156.9323 | 61.2511 | -59.0271 | 158.0443 | -155.8203 | V_X | 1.918 | 1.112 | 9.294 | 147.522 | 5.057 | 5.105 | -30.4067 | 2.2702 | -31.0877 | 11.3922 | -32.7032 | 29.4722 | 9.7767 | -13.0077 | M_y | 2.9767 | 13.384 | -9.699 | -1.9259 | 5.6109 | 46.7333 | 46.7333 | 46.7333 | 14.02 | 14.02 | AS_y | 0 | 0 | 0 | 0 | 0 | 0 | 9.36 | 732.5136 | 263.7049
c | 4 | cm | 2 | 8 |  | 2 | N_Y | -358.031 | -221.552 | 13.145 | -0.796 | 0.46 | 0.567 | V_Y | 2.144 | 1.33 | 15.657 | -0.571 | 0.406 | 0.413 | V_Y | 2.144 | 1.33 | 15.657 | -0.571 | 0.406 | 0.413 | V_Y | 2.144 | 1.33 | 15.657 | -0.571 | 0.406 | 0.413 | 16.063 | -0.984 | 16.3582 | -5.8029 | 17.6882 | -15.0282 | -4.4729 | 7.1329 | V_Y | 2.144 | 1.33 | 15.657 | -0.571 | 0.406 | 0.413 | 14.351 | 152.627 | 60.1391 | 156.9323 | 61.2511 | -59.0271 | 158.0443 | -155.8203 | N | -1945.0042 | -1120.6263 | -1260.0767 | -1045.9615 | -1334.7415 |  | -1120.6263 | -1260.0767 | -1045.9615 | -1334.7415
Nc_MAX | 3400.8 | KN | 9 | 8 |  | 2 | Mtesta_X | 7.023 | 4.187 | 10.367 | 180.679 | 5.109 | 4.813 | N | -1873.098 | -1135.039 | 23.181 | 128.751 | 5.839 | 6.933 | N | -1873.098 | -1135.039 | 23.181 | 128.751 | 5.839 | 6.933 | N | -1945.0042 | -1190.3515 | 23.181 | 128.751 | 5.839 | 6.933 | 29.02 | 135.684 | 69.7252 | 144.39 | -1120.6263 | -1260.0767 | -1045.9615 | -1334.7415 | N | -1965.2842 | -1205.9515 | 23.181 | 128.751 | 5.839 | 6.933 | 16.063 | -0.984 | 16.3582 | -5.8029 | 17.6882 | -15.0282 | -4.4729 | 7.1329 | inf | qmax | qmin + Fx | qmin - Fx | qmin + Fy | qmin - Fy | Ger. Res. | qmin + Fx | qmin - Fx | qmin + Fy | qmin - Fy | cm2 | qmax | qmin + Fx | qmin - Fx | qmin + Fy | qmin - Fy | max | disposta | Ns,max | Ms,max
Mc_X,MAX | 326.4768 | KN m | 9 | 8 |  | 2 | Mpiede_X | 0.692 | 0.518 | -20.442 | -306.698 | -11.579 | -12.033 | [36 empty] | 29.02 | 135.684 | 69.7252 | 144.39 | -1136.2263 | -1275.6767 | -1061.5615 | -1350.3415 | M_X | 1.3635 | -105.6521 | 107.4664 | -272.4407 | 274.255 | 0 | 105.6521 | 107.4664 | 0 | 0 | AS_x | 0 | 0 | 0 | 0 | 0 | 0 | 12.56 | 982.9456 | 108.124
Mc_Y,MAX | 122.4288 | KN m | 9 | 8 |  | 2 | V_X | 1.918 | 1.112 | 9.294 | 147.522 | 5.057 | 5.105 | P pil_k | -55.3125 |  | P pil_d | -71.9062 |  |  | P pil_k | -70.9125 |  | P pil_d | -92.1863 | [32 empty] | M_y | -2.5967 | -32.7032 | 29.4722 | 9.7767 | -13.0077 | 0 | 0 | 0 | 9.7767 | 13.0077 | AS_y | 0 | 0 | 0 | 0 | 0 | 0 | 9.36 | 732.5136 | 263.7049
|  |  | 9 | 8 |  | 2 | N_X | -1515.067 | -913.487 | 10.036 | 129.547 | 5.379 | 6.366 | [21 empty] | SISMA X | SISMA Y | SISMA X+0,3 SISMA Y | SISMA Y+0,3 SISMA X | qmin + sisma prev x | qmin - sisma prev x | qmin + sisma prev y | qmin - sisma prev y | [15 empty] | N | -1965.2842 | -1136.2263 | -1275.6767 | -1061.5615 | -1350.3415 |  | -1136.2263 | -1275.6767 | -1061.5615 | -1350.3415
pilastro 9 |  |  | 2 | 9 |  | 2 | Mtesta_Y | 12.87 | 7.965 | 11.601 | 0.354 | 0 | -0.064 | Mtesta_X | 5.848 | 3.579 | 22.441 | 227.837 | 13.634 | 13.307 | Mpiede_X | 10.086 | 6.305 | -49.806 | -430.574 | -33.28 | -34.785 | Mtesta_X | 6.2975 | 3.8681 | 14.7784 | 158.0055 | 8.6583 | 8.2063 | 23.4367 | 166.2119 | 73.3003 | 173.2429 | 77.1684 | -69.4321 | 177.111 | -169.3748 | Mpiede_X | 9.6365 | 6.0159 | -42.1434 | -360.7425 | -28.3043 | -29.6843 | SISMA X | SISMA Y | SISMA X+0,3 SISMA Y | SISMA Y+0,3 SISMA X | qmin + sisma prev x | qmin - sisma prev x | qmin + sisma prev y | qmin - sisma prev y | sup | qmax | qmin + Fx | qmin - Fx | qmin + Fy | qmin - Fy | Ger. Res. | qmin + Fx | qmin - Fx | qmin + Fy | qmin - Fy | cm2 | qmax | qmin + Fx | qmin - Fx | qmin + Fy | qmin - Fy | max | disposta | Ns,max | Ms,max
x | 30 | cm | 2 | 9 |  | 2 | Mpiede_Y | -9.418 | -5.84 | -41.833 | 1.721 | -1.295 | -1.363 | Mtesta_Y | 12.87 | 7.965 | 11.601 | 0.354 | 0 | -0.064 | Mpiede_Y | -9.418 | -5.84 | -41.833 | 1.721 | -1.295 | -1.363 | Mtesta_Y | 10.5061 | 6.5008 | 5.9338 | 0.49898 | -0.13735 | -0.20177 | 6.0711 | 0.70076 | 6.2813 | 2.5221 | 12.7822 | 0.2195 | 9.0229 | 3.9787 | Mpiede_Y | -7.0541 | -4.3758 | -36.1658 | 1.576 | -1.1577 | -1.2252 | -70.4477 | -390.4269 | -187.5758 | -411.5612 | -181.5599 | 193.5916 | -405.5453 | 417.5771 | M_X | 6.2975 | 77.1684 | -69.4321 | 177.111 | -169.3748 | 289.1621 | 86.7486 | 86.7486 | 289.1621 | 289.1621 | AS_x | 0 | 0 | 0 | 1.1671 | 0 | 1.1671 | 12.56 | 982.9456 | 108.124
y | 80 | cm | 2 | 9 |  | 2 | V_Y | 6.754 | 4.183 | 16.12 | -0.569 | 0.393 | 0.394 | V_X | -1.284 | -0.826 | 21.814 | 199.392 | 14.216 | 14.573 | V_X | -1.284 | -0.826 | 21.814 | 199.392 | 14.216 | 14.573 | V_X | -1.284 | -0.826 | 21.814 | 199.392 | 14.216 | 14.573 | 36.03 | 213.965 | 100.2195 | 224.774 | 99.3935 | -101.0455 | 223.948 | -225.6 | V_X | -1.284 | -0.826 | 21.814 | 199.392 | 14.216 | 14.573 | -37.3234 | 2.8012 | -38.1638 | 13.9983 | -42.5396 | 33.7879 | 9.6224 | -18.3741 | M_y | 10.5061 | 12.7822 | 0.2195 | 9.0229 | 3.9787 | 31.1555 | 31.1555 | 31.1555 | 9.3467 | 9.3467 | AS_y | 0 | 0 | 0 | 0 | 0 | 0 | 9.36 | 732.5136 | 263.7049
c | 4 | cm | 2 | 9 |  | 2 | N_Y | -161.6 | -100.036 | -46.247 | 2.777 | -1.626 | -1.99 | V_Y | 6.754 | 4.183 | 16.12 | -0.569 | 0.393 | 0.394 | V_Y | 6.754 | 4.183 | 16.12 | -0.569 | 0.393 | 0.394 | V_Y | 6.754 | 4.183 | 16.12 | -0.569 | 0.393 | 0.394 | 16.513 | -0.963 | 16.8019 | -5.9169 | 20.9849 | -12.6189 | -1.7339 | 10.0999 | V_Y | 6.754 | 4.183 | 16.12 | -0.569 | 0.393 | 0.394 | 36.03 | 213.965 | 100.2195 | 224.774 | 99.3935 | -101.0455 | 223.948 | -225.6 | N | -1643.4923 | -1117.2718 | -953.4552 | -875.4549 | -1195.2721 |  | -1117.2718 | -953.4552 | -875.4549 | -1195.2721
Nc_MAX | 3400.8 | KN | 10 | 9 |  | 2 | Mtesta_X | 5.848 | 3.579 | 22.441 | 227.837 | 13.634 | 13.307 | N | -1571.586 | -980.051 | -26.909 | 136.516 | 10.383 | 12.205 | N | -1571.586 | -980.051 | -26.909 | 136.516 | 10.383 | 12.205 | N | -1643.4923 | -1035.3635 | -26.909 | 136.516 | 10.383 | 12.205 | -37.292 | 148.721 | -81.9083 | 159.9086 | -1117.2718 | -953.4552 | -875.4549 | -1195.2721 | N | -1663.7722 | -1050.9635 | -26.909 | 136.516 | 10.383 | 12.205 | 16.513 | -0.963 | 16.8019 | -5.9169 | 20.9849 | -12.6189 | -1.7339 | 10.0999 | inf | qmax | qmin + Fx | qmin - Fx | qmin + Fy | qmin - Fy | Ger. Res. | qmin + Fx | qmin - Fx | qmin + Fy | qmin - Fy | cm2 | qmax | qmin + Fx | qmin - Fx | qmin + Fy | qmin - Fy | max | disposta | Ns,max | Ms,max
Mc_X,MAX | 326.4768 | KN m | 10 | 9 |  | 2 | Mpiede_X | 10.086 | 6.305 | -49.806 | -430.574 | -33.28 | -34.785 | [36 empty] | -37.292 | 148.721 | -81.9083 | 159.9086 | -1132.8718 | -969.0552 | -891.0549 | -1210.8721 | M_X | 9.6365 | -181.5599 | 193.5916 | -405.5453 | 417.5771 | 0 | 181.5599 | 193.5916 | 0 | 0 | AS_x | 0 | 0 | 0 | 0 | 0 | 0 | 12.56 | 982.9456 | 108.124
Mc_Y,MAX | 122.4288 | KN m | 10 | 9 |  | 2 | V_X | -1.284 | -0.826 | 21.814 | 199.392 | 14.216 | 14.573 | P pil_k | -55.3125 |  | P pil_d | -71.9062 |  |  | P pil_k | -70.9125 |  | P pil_d | -92.1863 | [32 empty] | M_y | -7.0541 | -42.5396 | 33.7879 | 9.6224 | -18.3741 | 0 | 0 | 0 | 9.6224 | 18.3741 | AS_y | 0 | 0 | 0 | 0 | 0 | 0 | 9.36 | 732.5136 | 263.7049
|  |  | 10 | 9 |  | 2 | N_X | -1409.986 | -880.015 | 19.338 | 133.739 | 12.009 | 14.195 | [21 empty] | SISMA X | SISMA Y | SISMA X+0,3 SISMA Y | SISMA Y+0,3 SISMA X | qmin + sisma prev x | qmin - sisma prev x | qmin + sisma prev y | qmin - sisma prev y | [15 empty] | N | -1663.7722 | -1132.8718 | -969.0552 | -891.0549 | -1210.8721 |  | -1132.8718 | -969.0552 | -891.0549 | -1210.8721
pilastro 10 |  |  | 3 | 10 |  | 2 | Mtesta_Y | -54.486 | -32.928 | 58.618 | -1.357 | -0.231 | -0.225 | Mtesta_X | -8.448 | -5.973 | -21.692 | 250.761 | -18.542 | -18.237 | Mpiede_X | 3.234 | 2.301 | 48.477 | -482.164 | 44.512 | 46.747 | Mtesta_X | -7.209 | -5.0955 | -14.2498 | 173.0265 | -11.8545 | -11.3448 | -26.1043 | 184.3713 | -81.4157 | 192.2026 | -86.5111 | 76.3202 | 187.1071 | -197.298 | Mpiede_X | 1.995 | 1.4235 | 41.0348 | -404.4295 | 37.8245 | 39.8548 | SISMA X | SISMA Y | SISMA X+0,3 SISMA Y | SISMA Y+0,3 SISMA X | qmin + sisma prev x | qmin - sisma prev x | qmin + sisma prev y | qmin - sisma prev y | sup | qmax | qmin + Fx | qmin - Fx | qmin + Fy | qmin - Fy | Ger. Res. | qmin + Fx | qmin - Fx | qmin + Fy | qmin - Fy | cm2 | qmax | qmin + Fx | qmin - Fx | qmin + Fy | qmin - Fy | max | disposta | Ns,max | Ms,max
x | 30 | cm | 3 | 10 |  | 2 | Mpiede_Y | 46.68 | 28.21 | -67.39 | 1.555 | 0.261 | 0.257 | Mtesta_Y | -54.486 | -32.928 | 58.618 | -1.357 | -0.231 | -0.225 | Mpiede_Y | 46.68 | 28.21 | -67.39 | 1.555 | 0.261 | 0.257 | Mtesta_Y | -43.7563 | -26.4437 | 45.2535 | -1.0482 | -0.17882 | -0.17388 | 45.4323 | -1.222 | 45.7989 | -14.8517 | 19.3553 | -72.2426 | -41.2954 | -11.5919 | Mpiede_Y | 35.9503 | 21.7257 | -54.0255 | 1.2462 | 0.20882 | 0.20588 | 78.8593 | -444.2843 | 212.1446 | -467.9421 | 213.568 | -210.7211 | -466.5186 | 469.3655 | M_X | -7.209 | -86.5111 | 76.3202 | 187.1071 | -197.298 | 358.2397 | 107.4719 | 107.4719 | 358.2397 | 358.2397 | AS_x | 0 | 0 | 0 | 2.0876 | 5.329 | 5.329 | 12.56 | 982.9456 | 108.124
y | 80 | cm | 3 | 10 |  | 2 | V_Y | -30.656 | -18.527 | 38.183 | -0.882 | -0.149 | -0.146 | V_X | -3.54 | -2.507 | -21.102 | 221.968 | -19.107 | -19.692 | V_X | -3.54 | -2.507 | -21.102 | 221.968 | -19.107 | -19.692 | V_X | -3.54 | -2.507 | -21.102 | 221.968 | -19.107 | -19.692 | -40.209 | 241.66 | -112.707 | 253.7227 | -115.214 | 110.2 | 251.2157 | -256.2297 | V_X | -3.54 | -2.507 | -21.102 | 221.968 | -19.107 | -19.692 | -54.2343 | 1.452 | -54.6699 | 17.7223 | -32.9443 | 76.3956 | 39.448 | 4.0033 | M_y | -43.7563 | 19.3553 | -72.2426 | -41.2954 | -11.5919 | 117.2713 | 117.2713 | 117.2713 | 41.2954 | 35.1814 | AS_y | 0 | 5.16 | 0.31581 | 0 | 0 | 5.16 | 9.36 | 732.5136 | 263.7049
c | 4 | cm | 3 | 10 |  | 2 | N_Y | -849.759 | -512.583 | 223.712 | -5.096 | -0.625 | -0.751 | V_Y | -30.656 | -18.527 | 38.183 | -0.882 | -0.149 | -0.146 | V_Y | -30.656 | -18.527 | 38.183 | -0.882 | -0.149 | -0.146 | V_Y | -30.656 | -18.527 | 38.183 | -0.882 | -0.149 | -0.146 | 38.332 | -1.028 | 38.6404 | -12.5276 | 20.1134 | -57.1674 | -31.0546 | -5.9994 | V_Y | -30.656 | -18.527 | 38.183 | -0.882 | -0.149 | -0.146 | -40.209 | 241.66 | -112.707 | 253.7227 | -115.214 | 110.2 | 251.2157 | -256.2297 | N | -1393.3992 | -593.5985 | -1218.3465 | -1162.4928 | -649.4522 |  | -593.5985 | -1218.3465 | -1162.4928 | -649.4522
Nc_MAX | 3400.8 | KN | 5 | 10 |  | 2 | Mtesta_X | -8.448 | -5.973 | -21.692 | 250.761 | -18.542 | -18.237 | N | -1321.493 | -850.66 | 243.539 | -160.946 | 15.162 | 17.964 | N | -1321.493 | -850.66 | 243.539 | -160.946 | 15.162 | 17.964 | N | -1393.3992 | -905.9725 | 243.539 | -160.946 | 15.162 | 17.964 | 258.701 | -178.91 | 312.374 | -256.5203 | -593.5985 | -1218.3465 | -1162.4928 | -649.4522 | N | -1413.6792 | -921.5725 | 243.539 | -160.946 | 15.162 | 17.964 | 38.332 | -1.028 | 38.6404 | -12.5276 | 20.1134 | -57.1674 | -31.0546 | -5.9994 | inf | qmax | qmin + Fx | qmin - Fx | qmin + Fy | qmin - Fy | Ger. Res. | qmin + Fx | qmin - Fx | qmin + Fy | qmin - Fy | cm2 | qmax | qmin + Fx | qmin - Fx | qmin + Fy | qmin - Fy | max | disposta | Ns,max | Ms,max
Mc_X,MAX | 326.4768 | KN m | 5 | 10 |  | 2 | Mpiede_X | 3.234 | 2.301 | 48.477 | -482.164 | 44.512 | 46.747 | [36 empty] | 258.701 | -178.91 | 312.374 | -256.5203 | -609.1985 | -1233.9465 | -1178.0928 | -665.0522 | M_X | 1.995 | 213.568 | -210.7211 | -466.5186 | 469.3655 | 0 | 213.568 | 210.7211 | 0 | 0 | AS_x | 0 | 0.54514 | 0 | 0 | 0 | 0.54514 | 12.56 | 982.9456 | 108.124
Mc_Y,MAX | 122.4288 | KN m | 5 | 10 |  | 2 | V_X | -3.54 | -2.507 | -21.102 | 221.968 | -19.107 | -19.692 | P pil_k | -55.3125 |  | P pil_d | -71.9062 |  |  | P pil_k | -70.9125 |  | P pil_d | -92.1863 | [32 empty] | M_y | 35.9503 | -32.9443 | 76.3956 | 39.448 | 4.0033 | 0 | 0 | 0 | 39.448 | 4.0033 | AS_y | 0 | 0 | 0 | 0 | 0 | 0 | 9.36 | 732.5136 | 263.7049
|  |  | 5 | 10 |  | 2 | N_X | -471.734 | -338.077 | 19.827 | -155.85 | 15.787 | 18.715 | [21 empty] | SISMA X | SISMA Y | SISMA X+0,3 SISMA Y | SISMA Y+0,3 SISMA X | qmin + sisma prev x | qmin - sisma prev x | qmin + sisma prev y | qmin - sisma prev y | [15 empty] | N | -1413.6792 | -609.1985 | -1233.9465 | -1178.0928 | -665.0522 |  | -609.1985 | -1233.9465 | -1178.0928 | -665.0522
pilastro 11 |  |  | 3 | 11 |  | 2 | Mtesta_Y | 34.381 | 20.62 | 143.233 | -3.447 | -0.66 | -0.593 | Mtesta_X | -7.206 | -4.455 | 0.904 | 20.016 | -0.606 | -0.529 | Mpiede_X | 7.828 | 4.834 | 2.223 | -40.32 | 2.219 | 2.333 | Mtesta_X | -5.6115 | -3.4698 | 1.0439 | 13.6167 | -0.30638 | -0.22545 | 1.3503 | 13.8422 | 5.5029 | 14.2473 | 2.0331 | -8.9727 | 10.7775 | -17.7171 | Mpiede_X | 6.2335 | 3.8488 | 2.0831 | -33.9207 | 1.9194 | 2.0295 | SISMA X | SISMA Y | SISMA X+0,3 SISMA Y | SISMA Y+0,3 SISMA X | qmin + sisma prev x | qmin - sisma prev x | qmin + sisma prev y | qmin - sisma prev y | sup | qmax | qmin + Fx | qmin - Fx | qmin + Fy | qmin - Fy | Ger. Res. | qmin + Fx | qmin - Fx | qmin + Fy | qmin - Fy | cm2 | qmax | qmin + Fx | qmin - Fx | qmin + Fy | qmin - Fy | max | disposta | Ns,max | Ms,max
x | 80 | cm | 3 | 11 |  | 2 | Mpiede_Y | -31.294 | -18.885 | -269.053 | 6.238 | 1.069 | 1.041 | Mtesta_Y | 34.381 | 20.62 | 143.233 | -3.447 | -0.66 | -0.593 | Mpiede_Y | -31.294 | -18.885 | -269.053 | 6.238 | 1.069 | 1.041 | Mtesta_Y | 27.4155 | 16.4301 | 99.5057 | -2.4198 | -0.47662 | -0.4197 | 99.9823 | -2.8395 | 100.8342 | -32.8342 | 117.2642 | -84.4041 | -16.4041 | 49.2643 | Mpiede_Y | -24.3285 | -14.6951 | -225.3257 | 5.2108 | 0.88562 | 0.8677 | 4.0025 | -35.9502 | 14.7875 | -37.1509 | 18.6363 | -10.9387 | -33.3021 | 40.9997 | M_X | -5.6115 | 2.0331 | -8.9727 | 10.7775 | -17.7171 | 46.7333 | 14.02 | 14.02 | 46.7333 | 46.7333 | AS_x | 0 | 0 | 0 | 0 | 0 | 0 | 12.56 | 982.9456 | 108.124
y | 30 | cm | 3 | 11 |  | 2 | V_Y | 19.902 | 11.971 | 124.761 | -2.929 | -0.524 | -0.495 | V_X | -4.556 | -2.815 | -0.9 | 18.248 | -0.856 | -0.867 | V_X | -4.556 | -2.815 | -0.9 | 18.248 | -0.856 | -0.867 | V_X | -4.556 | -2.815 | -0.9 | 18.248 | -0.856 | -0.867 | -1.756 | 19.115 | -7.4905 | 19.6418 | -10.3055 | 4.6755 | 16.8268 | -22.4568 | V_X | -4.556 | -2.815 | -0.9 | 18.248 | -0.856 | -0.867 | -226.2113 | 6.0785 | -228.0349 | 73.9419 | -242.7299 | 213.3398 | 59.2468 | -88.637 | M_y | 27.4155 | 117.2642 | -84.4041 | -16.4041 | 49.2643 | 245.7878 | 245.7878 | 245.7878 | 73.7363 | 73.7363 | AS_y | 0 | 0 | 0 | 0 | 0 | 0 | 9.36 | 732.5136 | 263.7049
c | 4 | cm | 3 | 11 |  | 2 | N_Y | -1568.8 | -947.245 | 78.507 | -1.788 | -0.223 | -0.267 | V_Y | 19.902 | 11.971 | 124.761 | -2.929 | -0.524 | -0.495 | V_Y | 19.902 | 11.971 | 124.761 | -2.929 | -0.524 | -0.495 | V_Y | 19.902 | 11.971 | 124.761 | -2.929 | -0.524 | -0.495 | 125.285 | -3.424 | 126.3122 | -41.0095 | 138.2832 | -114.3412 | -29.0385 | 52.9805 | V_Y | 19.902 | 11.971 | 124.761 | -2.929 | -0.524 | -0.495 | -1.756 | 19.115 | -7.4905 | 19.6418 | -10.3055 | 4.6755 | 16.8268 | -22.4568 | N | -1983.2973 | -1125.2158 | -1303.9532 | -1265.5183 | -1163.6507 |  | -1125.2158 | -1303.9532 | -1265.5183 | -1163.6507
Nc_MAX | 3400.8 | KN | 6 | 11 |  | 2 | Mtesta_X | -7.206 | -4.455 | 0.904 | 20.016 | -0.606 | -0.529 | N | -1911.391 | -1159.272 | 80.251 | -25.08 | 1.165 | 1.429 | N | -1911.391 | -1159.272 | 80.251 | -25.08 | 1.165 | 1.429 | N | -1983.2973 | -1214.5845 | 80.251 | -25.08 | 1.165 | 1.429 | 81.416 | -26.509 | 89.3687 | -50.9338 | -1125.2158 | -1303.9532 | -1265.5183 | -1163.6507 | N | -2003.5773 | -1230.1845 | 80.251 | -25.08 | 1.165 | 1.429 | 125.285 | -3.424 | 126.3122 | -41.0095 | 138.2832 | -114.3412 | -29.0385 | 52.9805 | inf | qmax | qmin + Fx | qmin - Fx | qmin + Fy | qmin - Fy | Ger. Res. | qmin + Fx | qmin - Fx | qmin + Fy | qmin - Fy | cm2 | qmax | qmin + Fx | qmin - Fx | qmin + Fy | qmin - Fy | max | disposta | Ns,max | Ms,max
Mc_X,MAX | 122.4288 | KN m | 6 | 11 |  | 2 | Mpiede_X | 7.828 | 4.834 | 2.223 | -40.32 | 2.219 | 2.333 | [36 empty] | 81.416 | -26.509 | 89.3687 | -50.9338 | -1140.8158 | -1319.5532 | -1281.1183 | -1179.2507 | M_X | 6.2335 | 18.6363 | -10.9387 | -33.3021 | 40.9997 | 0 | 18.6363 | 10.9387 | 0 | 0 | AS_x | 0 | 0 | 0 | 0 | 0 | 0 | 12.56 | 982.9456 | 108.124
Mc_Y,MAX | 326.4768 | KN m | 6 | 11 |  | 2 | V_X | -4.556 | -2.815 | -0.9 | 18.248 | -0.856 | -0.867 | P pil_k | -55.3125 |  | P pil_d | -71.9062 |  |  | P pil_k | -70.9125 |  | P pil_d | -92.1863 | [32 empty] | M_y | -24.3285 | -242.7299 | 213.3398 | 59.2468 | -88.637 | 0 | 0 | 0 | 59.2468 | 88.637 | AS_y | 0 | 0 | 0 | 0 | 0 | 0 | 9.36 | 732.5136 | 263.7049
|  |  | 6 | 11 |  | 2 | N_X | -342.591 | -212.027 | 1.744 | -23.292 | 1.388 | 1.696 | [21 empty] | SISMA X | SISMA Y | SISMA X+0,3 SISMA Y | SISMA Y+0,3 SISMA X | qmin + sisma prev x | qmin - sisma prev x | qmin + sisma prev y | qmin - sisma prev y | [15 empty] | N | -2003.5773 | -1140.8158 | -1319.5532 | -1281.1183 | -1179.2507 |  | -1140.8158 | -1319.5532 | -1281.1183 | -1179.2507
pilastro 12 |  |  | 3 | 12 |  | 2 | Mtesta_Y | 15.037 | 8.273 | 67.025 | -1.546 | -0.261 | -0.255 | Mtesta_X | -6.807 | -5.255 | 3.031 | 86.903 | -0.014 | 0.421 | Mpiede_X | 9.745 | 7.113 | -5.777 | -251.548 | 6.53 | 6.857 | Mtesta_X | -5.0515 | -3.9432 | 2.0968 | 51.0067 | 0.68006 | 1.1036 | 2.7769 | 52.1103 | 18.41 | 52.9434 | 14.4667 | -22.3532 | 49.0001 | -56.8866 | Mpiede_X | 7.9895 | 5.8012 | -4.8428 | -215.6517 | 5.8359 | 6.1744 | SISMA X | SISMA Y | SISMA X+0,3 SISMA Y | SISMA Y+0,3 SISMA X | qmin + sisma prev x | qmin - sisma prev x | qmin + sisma prev y | qmin - sisma prev y | sup | qmax | qmin + Fx | qmin - Fx | qmin + Fy | qmin - Fy | Ger. Res. | qmin + Fx | qmin - Fx | qmin + Fy | qmin - Fy | cm2 | qmax | qmin + Fx | qmin - Fx | qmin + Fy | qmin - Fy | max | disposta | Ns,max | Ms,max
x | 30 | cm | 3 | 12 |  | 2 | Mpiede_Y | -14.305 | -7.879 | -70.922 | 1.634 | 0.274 | 0.27 | Mtesta_Y | 15.037 | 8.273 | 67.025 | -1.546 | -0.261 | -0.255 | Mpiede_Y | -14.305 | -7.879 | -70.922 | 1.634 | 0.274 | 0.27 | Mtesta_Y | 11.925 | 6.5599 | 52.3943 | -1.2087 | -0.20426 | -0.19932 | 52.5985 | -1.408 | 53.0209 | -17.1876 | 59.5808 | -46.461 | -10.6277 | 23.7475 | Mpiede_Y | -11.193 | -6.1659 | -56.2913 | 1.2967 | 0.21726 | 0.21432 | -10.6788 | -221.8261 | -77.2266 | -225.0297 | -71.4253 | 83.0278 | -219.2285 | 230.8309 | M_X | -5.0515 | 14.4667 | -22.3532 | 49.0001 | -56.8866 | 174.1301 | 52.239 | 52.239 | 174.1301 | 174.1301 | AS_x | 0 | 0 | 0 | 0 | 0 | 0 | 12.56 | 982.9456 | 108.124
y | 80 | cm | 3 | 12 |  | 2 | V_Y | 8.891 | 4.895 | 41.801 | -0.964 | -0.162 | -0.159 | V_X | -5.016 | -3.748 | 2.214 | 101.914 | -1.983 | -1.95 | V_X | -5.016 | -3.748 | 2.214 | 101.914 | -1.983 | -1.95 | V_X | -5.016 | -3.748 | 2.214 | 101.914 | -1.983 | -1.95 | 4.197 | 103.864 | 35.3562 | 105.1231 | 31.6082 | -39.1042 | 101.3751 | -108.8711 | V_X | -5.016 | -3.748 | 2.214 | 101.914 | -1.983 | -1.95 | -56.5085 | 1.511 | -56.9618 | 18.4636 | -63.1277 | 50.7959 | 12.2977 | -24.6295 | M_y | 11.925 | 59.5808 | -46.461 | -10.6277 | 23.7475 | 118.3909 | 118.3909 | 118.3909 | 35.5173 | 35.5173 | AS_y | 0 | 0 | 1.7942 | 0 | 0 | 1.7942 | 9.36 | 732.5136 | 263.7049
c | 4 | cm | 3 | 12 |  | 2 | N_Y | -1151.207 | -715.726 | -198.807 | 4.532 | 0.58 | 0.686 | V_Y | 8.891 | 4.895 | 41.801 | -0.964 | -0.162 | -0.159 | V_Y | 8.891 | 4.895 | 41.801 | -0.964 | -0.162 | -0.159 | V_Y | 8.891 | 4.895 | 41.801 | -0.964 | -0.162 | -0.159 | 41.963 | -1.123 | 42.2999 | -13.7119 | 47.1949 | -37.4049 | -8.8169 | 18.6069 | V_Y | 8.891 | 4.895 | 41.801 | -0.964 | -0.162 | -0.159 | 4.197 | 103.864 | 35.3562 | 105.1231 | 31.6082 | -39.1042 | 101.3751 | -108.8711 | N | -1972.7613 | -1559.8732 | -981.1898 | -1631.1157 | -909.9473 |  | -1559.8732 | -981.1898 | -1631.1157 | -909.9473
Nc_MAX | 3400.8 | KN | 7 | 12 |  | 2 | Mtesta_X | -6.807 | -5.255 | 3.031 | 86.903 | -0.014 | 0.421 | N | -1900.855 | -1215.219 | -189.168 | -289.006 | 9.916 | 11.853 | N | -1900.855 | -1215.219 | -189.168 | -289.006 | 9.916 | 11.853 | N | -1972.7613 | -1270.5315 | -189.168 | -289.006 | 9.916 | 11.853 | -199.084 | -300.859 | -289.3417 | -360.5842 | -1559.8732 | -981.1898 | -1631.1157 | -909.9473 | N | -1993.0412 | -1286.1315 | -189.168 | -289.006 | 9.916 | 11.853 | 41.963 | -1.123 | 42.2999 | -13.7119 | 47.1949 | -37.4049 | -8.8169 | 18.6069 | inf | qmax | qmin + Fx | qmin - Fx | qmin + Fy | qmin - Fy | Ger. Res. | qmin + Fx | qmin - Fx | qmin + Fy | qmin - Fy | cm2 | qmax | qmin + Fx | qmin - Fx | qmin + Fy | qmin - Fy | max | disposta | Ns,max | Ms,max
Mc_X,MAX | 326.4768 | KN m | 7 | 12 |  | 2 | Mpiede_X | 9.745 | 7.113 | -5.777 | -251.548 | 6.53 | 6.857 | [36 empty] | -199.084 | -300.859 | -289.3417 | -360.5842 | -1575.4732 | -996.7898 | -1646.7157 | -925.5473 | M_X | 7.9895 | -71.4253 | 83.0278 | -219.2285 | 230.8309 | 0 | 71.4253 | 83.0278 | 0 | 0 | AS_x | 0 | 0 | 0 | 0 | 0 | 0 | 12.56 | 982.9456 | 108.124
Mc_Y,MAX | 122.4288 | KN m | 7 | 12 |  | 2 | V_X | -5.016 | -3.748 | 2.214 | 101.914 | -1.983 | -1.95 | P pil_k | -55.3125 |  | P pil_d | -71.9062 |  |  | P pil_k | -70.9125 |  | P pil_d | -92.1863 | [32 empty] | M_y | -11.193 | -63.1277 | 50.7959 | 12.2977 | -24.6295 | 0 | 0 | 0 | 12.2977 | 24.6295 | AS_y | 0 | 0 | 0 | 0 | 0 | 0 | 9.36 | 732.5136 | 263.7049
|  |  | 7 | 12 |  | 2 | N_X | -749.648 | -499.493 | 9.639 | -293.538 | 9.336 | 11.167 | [21 empty] | SISMA X | SISMA Y | SISMA X+0,3 SISMA Y | SISMA Y+0,3 SISMA X | qmin + sisma prev x | qmin - sisma prev x | qmin + sisma prev y | qmin - sisma prev y | [15 empty] | N | -1993.0412 | -1575.4732 | -996.7898 | -1646.7157 | -925.5473 |  | -1575.4732 | -996.7898 | -1646.7157 | -925.5473
pilastro 13 |  |  | 3 | 13 |  | 2 | Mtesta_Y | -52.157 | -32.852 | 70.64 | -1.833 | -0.392 | -0.323 | Mtesta_X | 4.815 | 1.961 | 1.348 | 68.798 | -0.36 | -0.393 | Mpiede_X | -3.873 | -1.385 | -1.361 | -70.395 | 0.393 | 0.432 | Mtesta_X | 3.8935 | 1.6061 | 1.0607 | 54.0351 | -0.28014 | -0.3055 | 1.3408 | 54.3406 | 17.643 | 54.7429 | 19.2491 | -16.0369 | 56.349 | -53.1367 | Mpiede_X | -2.9515 | -1.0301 | -1.0737 | -55.6321 | 0.31314 | 0.3445 | SISMA X | SISMA Y | SISMA X+0,3 SISMA Y | SISMA Y+0,3 SISMA X | qmin + sisma prev x | qmin - sisma prev x | qmin + sisma prev y | qmin - sisma prev y | sup | qmax | qmin + Fx | qmin - Fx | qmin + Fy | qmin - Fy | Ger. Res. | qmin + Fx | qmin - Fx | qmin + Fy | qmin - Fy | cm2 | qmax | qmin + Fx | qmin - Fx | qmin + Fy | qmin - Fy | max | disposta | Ns,max | Ms,max
x | 80 | cm | 3 | 13 |  | 2 | Mpiede_Y | 60.139 | 37.765 | -219.925 | 5.114 | 0.882 | 0.858 | Mtesta_Y | -52.157 | -32.852 | 70.64 | -1.833 | -0.392 | -0.323 | Mpiede_Y | 60.139 | 37.765 | -219.925 | 5.114 | 0.882 | 0.858 | Mtesta_Y | -40.2468 | -25.3623 | 39.8225 | -1.0962 | -0.25688 | -0.19774 | 40.0794 | -1.2939 | 40.4676 | -13.3178 | 15.1052 | -65.8299 | -38.6801 | -12.0446 | Mpiede_Y | 48.2288 | 30.2753 | -189.1075 | 4.3772 | 0.74688 | 0.73274 | -1.3868 | -55.9766 | -18.1798 | -56.3927 | -19.2099 | 17.1497 | -57.4228 | 55.3625 | M_X | 3.8935 | 19.2491 | -16.0369 | 56.349 | -53.1367 | 132.849 | 39.8547 | 39.8547 | 132.849 | 132.849 | AS_x | 0 | 0 | 0 | 1.3558 | 2.2891 | 2.2891 | 12.56 | 982.9456 | 108.124
y | 30 | cm | 3 | 13 |  | 2 | V_Y | -34.029 | -21.399 | 87.485 | -2.084 | -0.386 | -0.358 | V_X | 2.633 | 1.014 | 0.821 | 42.179 | -0.228 | -0.25 | V_X | 2.633 | 1.014 | 0.821 | 42.179 | -0.228 | -0.25 | V_X | 2.633 | 1.014 | 0.821 | 42.179 | -0.228 | -0.25 | 1.049 | 42.429 | 13.7777 | 42.7437 | 14.7917 | -12.7637 | 43.7577 | -41.7297 | V_X | 2.633 | 1.014 | 0.821 | 42.179 | -0.228 | -0.25 | -189.8544 | 5.1099 | -191.3874 | 62.0663 | -161.112 | 221.6627 | 92.3416 | -31.7909 | M_y | -40.2468 | 15.1052 | -65.8299 | -38.6801 | -12.0446 | 158.5523 | 158.5523 | 158.5523 | 47.5657 | 47.5657 | AS_y | 0 | 0 | 0 | 0 | 0 | 0 | 9.36 | 732.5136 | 263.7049
c | 4 | cm | 3 | 13 |  | 2 | N_Y | -1225.461 | -783.273 | 83.286 | -1.899 | -0.249 | -0.292 | V_Y | -34.029 | -21.399 | 87.485 | -2.084 | -0.386 | -0.358 | V_Y | -34.029 | -21.399 | 87.485 | -2.084 | -0.386 | -0.358 | V_Y | -34.029 | -21.399 | 87.485 | -2.084 | -0.386 | -0.358 | 87.871 | -2.442 | 88.6036 | -28.8033 | 67.2046 | -110.0026 | -50.2023 | 7.4043 | V_Y | -34.029 | -21.399 | 87.485 | -2.084 | -0.386 | -0.358 | 1.049 | 42.429 | 13.7777 | 42.7437 | 14.7917 | -12.7637 | 43.7577 | -41.7297 | N | -2306.8102 | -1324.536 | -1655.681 | -1797.3876 | -1182.8294 |  | -1324.536 | -1655.681 | -1797.3876 | -1182.8294
Nc_MAX | 3400.8 | KN | 8 | 13 |  | 2 | Mtesta_X | 4.815 | 1.961 | 1.348 | 68.798 | -0.36 | -0.393 | N | -2234.904 | -1434.796 | 78.58 | -280.598 | 2.067 | 2.487 | N | -2234.904 | -1434.796 | 78.58 | -280.598 | 2.067 | 2.487 | N | -2306.8102 | -1490.1085 | 78.58 | -280.598 | 2.067 | 2.487 | 80.647 | -283.085 | 165.5725 | -307.2791 | -1324.536 | -1655.681 | -1797.3876 | -1182.8294 | N | -2327.0903 | -1505.7085 | 78.58 | -280.598 | 2.067 | 2.487 | 87.871 | -2.442 | 88.6036 | -28.8033 | 67.2046 | -110.0026 | -50.2023 | 7.4043 | inf | qmax | qmin + Fx | qmin - Fx | qmin + Fy | qmin - Fy | Ger. Res. | qmin + Fx | qmin - Fx | qmin + Fy | qmin - Fy | cm2 | qmax | qmin + Fx | qmin - Fx | qmin + Fy | qmin - Fy | max | disposta | Ns,max | Ms,max
Mc_X,MAX | 122.4288 | KN m | 8 | 13 |  | 2 | Mpiede_X | -3.873 | -1.385 | -1.361 | -70.395 | 0.393 | 0.432 | [36 empty] | 80.647 | -283.085 | 165.5725 | -307.2791 | -1340.136 | -1671.281 | -1812.9876 | -1198.4294 | M_X | -2.9515 | -19.2099 | 17.1497 | -57.4228 | 55.3625 | 0 | 19.2099 | 17.1497 | 0 | 0 | AS_x | 0 | 0 | 0 | 0 | 0 | 0 | 12.56 | 982.9456 | 108.124
Mc_Y,MAX | 326.4768 | KN m | 8 | 13 |  | 2 | V_X | 2.633 | 1.014 | 0.821 | 42.179 | -0.228 | -0.25 | P pil_k | -55.3125 |  | P pil_d | -71.9062 |  |  | P pil_k | -70.9125 |  | P pil_d | -92.1863 | [32 empty] | M_y | 48.2288 | -161.112 | 221.6627 | 92.3416 | -31.7909 | 0 | 0 | 0 | 92.3416 | 31.7909 | AS_y | 0 | 0 | 0 | 0 | 0 | 0 | 9.36 | 732.5136 | 263.7049
|  |  | 8 | 13 |  | 2 | N_X | -1009.443 | -651.523 | -4.706 | -278.699 | 2.316 | 2.779 | [21 empty] | SISMA X | SISMA Y | SISMA X+0,3 SISMA Y | SISMA Y+0,3 SISMA X | qmin + sisma prev x | qmin - sisma prev x | qmin + sisma prev y | qmin - sisma prev y | [15 empty] | N | -2327.0903 | -1340.136 | -1671.281 | -1812.9876 | -1198.4294 |  | -1340.136 | -1671.281 | -1812.9876 | -1198.4294
pilastro 14 |  |  | 3 | 14 |  | 2 | Mtesta_Y | 7.851 | 5.06 | 74.567 | -1.718 | -0.287 | -0.283 | Mtesta_X | 48.746 | 29.117 | 5.502 | 108.903 | 1.911 | 1.372 | Mpiede_X | -45.493 | -27.069 | -16.898 | -255.629 | -9.526 | -9.853 | Mtesta_X | 38.751 | 23.1579 | 3.1262 | 70.2405 | 0.69798 | 0.18147 | 3.8242 | 70.422 | 24.9508 | 71.5693 | 48.1087 | -1.7929 | 94.7271 | -48.4114 | Mpiede_X | -35.498 | -21.1099 | -14.5222 | -216.9665 | -8.313 | -8.6625 | SISMA X | SISMA Y | SISMA X+0,3 SISMA Y | SISMA Y+0,3 SISMA X | qmin + sisma prev x | qmin - sisma prev x | qmin + sisma prev y | qmin - sisma prev y | sup | qmax | qmin + Fx | qmin - Fx | qmin + Fy | qmin - Fy | Ger. Res. | qmin + Fx | qmin - Fx | qmin + Fy | qmin - Fy | cm2 | qmax | qmin + Fx | qmin - Fx | qmin + Fy | qmin - Fy | max | disposta | Ns,max | Ms,max
x | 30 | cm | 3 | 14 |  | 2 | Mpiede_Y | -8.358 | -5.376 | -76.266 | 1.757 | 0.292 | 0.289 | Mtesta_Y | 7.851 | 5.06 | 74.567 | -1.718 | -0.287 | -0.283 | Mpiede_Y | -8.358 | -5.376 | -76.266 | 1.757 | 0.292 | 0.289 | Mtesta_Y | 6.1319 | 3.9532 | 58.5696 | -1.3494 | -0.22559 | -0.22233 | 58.7952 | -1.5718 | 59.2667 | -19.2103 | 63.2198 | -55.3135 | -15.2572 | 23.1635 | Mpiede_Y | -6.6389 | -4.2692 | -60.2686 | 1.3884 | 0.23059 | 0.22833 | -22.8352 | -225.629 | -90.5239 | -232.4796 | -111.6338 | 69.414 | -253.5894 | 211.3697 | M_X | 38.751 | 48.1087 | -1.7929 | 94.7271 | -48.4114 | 187.4686 | 56.2406 | 56.2406 | 187.4686 | 187.4686 | AS_x | 0 | 0 | 0 | 0 | 0 | 0 | 12.56 | 982.9456 | 108.124
y | 80 | cm | 3 | 14 |  | 2 | V_Y | 4.912 | 3.162 | 45.707 | -1.053 | -0.176 | -0.173 | V_X | 28.557 | 17.026 | 6.638 | 110.023 | 3.466 | 3.401 | V_X | 28.557 | 17.026 | 6.638 | 110.023 | 3.466 | 3.401 | V_X | 28.557 | 17.026 | 6.638 | 110.023 | 3.466 | 3.401 | 10.104 | 113.424 | 44.1312 | 116.4552 | 61.1572 | -27.1052 | 133.4812 | -99.4292 | V_X | 28.557 | 17.026 | 6.638 | 110.023 | 3.466 | 3.401 | -60.4992 | 1.6168 | -60.9842 | 19.7665 | -65.2533 | 56.715 | 15.4974 | -24.0357 | M_y | 6.1319 | 63.2198 | -55.3135 | -15.2572 | 23.1635 | 154.2198 | 154.2198 | 154.2198 | 46.2659 | 46.2659 | AS_y | 0 | 3.748 | 4.1678 | 0 | 0 | 4.1678 | 9.36 | 732.5136 | 263.7049
c | 4 | cm | 3 | 14 |  | 2 | N_Y | -1395.485 | -886.186 | -37.983 | 0.864 | 0.108 | 0.128 | V_Y | 4.912 | 3.162 | 45.707 | -1.053 | -0.176 | -0.173 | V_Y | 4.912 | 3.162 | 45.707 | -1.053 | -0.176 | -0.173 | V_Y | 4.912 | 3.162 | 45.707 | -1.053 | -0.176 | -0.173 | 45.883 | -1.226 | 46.2508 | -14.9909 | 49.4128 | -43.0888 | -11.8289 | 18.1529 | V_Y | 4.912 | 3.162 | 45.707 | -1.053 | -0.176 | -0.173 | 10.104 | 113.424 | 44.1312 | 116.4552 | 61.1572 | -27.1052 | 133.4812 | -99.4292 | N | -2445.9582 | -1733.9297 | -1334.0873 | -1951.3364 | -1116.6806 |  | -1733.9297 | -1334.0873 | -1951.3364 | -1116.6806
Nc_MAX | 3400.8 | KN | 9 | 14 |  | 2 | Mtesta_X | 48.746 | 29.117 | 5.502 | 108.903 | 1.911 | 1.372 | N | -2374.052 | -1478.696 | -66.927 | -374.617 | -15.186 | -18.077 | N | -2374.052 | -1478.696 | -66.927 | -374.617 | -15.186 | -18.077 | N | -2445.9582 | -1534.0085 | -66.927 | -374.617 | -15.186 | -18.077 | -82.113 | -392.694 | -199.9212 | -417.3279 | -1733.9297 | -1334.0873 | -1951.3364 | -1116.6806 | N | -2466.2382 | -1549.6085 | -66.927 | -374.617 | -15.186 | -18.077 | 45.883 | -1.226 | 46.2508 | -14.9909 | 49.4128 | -43.0888 | -11.8289 | 18.1529 | inf | qmax | qmin + Fx | qmin - Fx | qmin + Fy | qmin - Fy | Ger. Res. | qmin + Fx | qmin - Fx | qmin + Fy | qmin - Fy | cm2 | qmax | qmin + Fx | qmin - Fx | qmin + Fy | qmin - Fy | max | disposta | Ns,max | Ms,max
Mc_X,MAX | 326.4768 | KN m | 9 | 14 |  | 2 | Mpiede_X | -45.493 | -27.069 | -16.898 | -255.629 | -9.526 | -9.853 | [36 empty] | -82.113 | -392.694 | -199.9212 | -417.3279 | -1749.5297 | -1349.6873 | -1966.9364 | -1132.2806 | M_X | -35.498 | -111.6338 | 69.414 | -253.5894 | 211.3697 | 0 | 111.6338 | 69.414 | 0 | 0 | AS_x | 0 | 0 | 0 | 0 | 0 | 0 | 12.56 | 982.9456 | 108.124
Mc_Y,MAX | 122.4288 | KN m | 9 | 14 |  | 2 | V_X | 28.557 | 17.026 | 6.638 | 110.023 | 3.466 | 3.401 | P pil_k | -55.3125 |  | P pil_d | -71.9062 |  |  | P pil_k | -70.9125 |  | P pil_d | -92.1863 | [32 empty] | M_y | -6.6389 | -65.2533 | 56.715 | 15.4974 | -24.0357 | 0 | 0 | 0 | 15.4974 | 24.0357 | AS_y | 0 | 0 | 0 | 0 | 0 | 0 | 9.36 | 732.5136 | 263.7049
|  |  | 9 | 14 |  | 2 | N_X | -978.567 | -592.51 | -28.944 | -375.481 | -15.294 | -18.205 | [44 empty] | N | -2466.2382 | -1749.5297 | -1349.6873 | -1966.9364 | -1132.2806 |  | -1749.5297 | -1349.6873 | -1966.9364 | -1132.2806
pilastro 15 |  |  | 3 | 15 |  | 2 | Mtesta_Y | 37.23 | 23.669 | 47.313 | -1.101 | -0.191 | -0.184 | Mtesta_X | 16.451 | 8.39 | 23.64 | 237.733 | 14.485 | 14.21 | Mpiede_X | 1.703 | 1.992 | -50.503 | -436.527 | -33.75 | -35.283 | Mtesta_X | 14.8868 | 7.7114 | 15.7763 | 166.2206 | 9.3692 | 8.9607 | 25.1455 | 175.1813 | 77.6999 | 182.725 | 85.4113 | -69.9885 | 190.4364 | -175.0135 | Mpiede_X | 3.2672 | 2.6706 | -42.6393 | -365.0146 | -28.6342 | -30.0337 | SISMA X | SISMA Y | SISMA X+0,3 SISMA Y | SISMA Y+0,3 SISMA X | qmin + sisma prev x | qmin - sisma prev x | qmin + sisma prev y | qmin - sisma prev y | sup | qmax | qmin + Fx | qmin - Fx | qmin + Fy | qmin - Fy | Ger. Res. | qmin + Fx | qmin - Fx | qmin + Fy | qmin - Fy | cm2 | qmax | qmin + Fx | qmin - Fx | qmin + Fy | qmin - Fy | max | disposta | Ns,max | Ms,max
x | 30 | cm | 3 | 15 |  | 2 | Mpiede_Y | -30.948 | -19.69 | -60.45 | 1.396 | 0.235 | 0.232 | Mtesta_Y | 37.23 | 23.669 | 47.313 | -1.101 | -0.191 | -0.184 | Mpiede_Y | -30.948 | -19.69 | -60.45 | 1.396 | 0.235 | 0.232 | Mtesta_Y | 29.999 | 19.0703 | 35.8836 | -0.83617 | -0.14582 | -0.13988 | 36.0294 | -0.97605 | 36.3222 | -11.7849 | 55.3925 | -17.2519 | 7.2854 | 30.8552 | Mpiede_Y | -23.717 | -15.0913 | -49.0206 | 1.1312 | 0.18982 | 0.18788 | -71.2735 | -395.0483 | -189.788 | -416.4304 | -187.1174 | 192.4586 | -413.7598 | 419.1009 | M_X | 14.8868 | 85.4113 | -69.9885 | 190.4364 | -175.0135 | 314.8654 | 94.4596 | 94.4596 | 314.8654 | 314.8654 | AS_x | 0 | 0 | 0 | 0.25655 | 2 | 2 | 12.56 | 982.9456 | 108.124
y | 80 | cm | 3 | 15 |  | 2 | V_Y | 20.66 | 13.139 | 32.653 | -0.757 | -0.129 | -0.126 | V_X | 4.469 | 1.939 | 22.397 | 204.202 | 14.617 | 14.998 | V_X | 4.469 | 1.939 | 22.397 | 204.202 | 14.617 | 14.998 | V_X | 4.469 | 1.939 | 22.397 | 204.202 | 14.617 | 14.998 | 37.014 | 219.2 | 102.774 | 230.3042 | 104.713 | -100.835 | 232.2432 | -228.3652 | V_X | 4.469 | 1.939 | 22.397 | 204.202 | 14.617 | 14.998 | -49.2104 | 1.319 | -49.6061 | 16.0822 | -64.6974 | 34.5148 | 0.99085 | -31.1735 | M_y | 29.999 | 55.3925 | -17.2519 | 7.2854 | 30.8552 | 102.8132 | 102.8132 | 102.8132 | 30.844 | 30.8552 | AS_y | 0 | 0 | 0.97505 | 0 | 0 | 0.97505 | 9.36 | 732.5136 | 263.7049
c | 4 | cm | 3 | 15 |  | 2 | N_Y | -621.708 | -394.714 | -148.719 | 3.387 | 0.41 | 0.495 | V_Y | 20.66 | 13.139 | 32.653 | -0.757 | -0.129 | -0.126 | V_Y | 20.66 | 13.139 | 32.653 | -0.757 | -0.129 | -0.126 | V_Y | 20.66 | 13.139 | 32.653 | -0.757 | -0.129 | -0.126 | 32.782 | -0.883 | 33.0469 | -10.7176 | 46.1859 | -19.9079 | 2.4214 | 23.8566 | V_Y | 20.66 | 13.139 | 32.653 | -0.757 | -0.129 | -0.126 | 37.014 | 219.2 | 102.774 | 230.3042 | 104.713 | -100.835 | 232.2432 | -228.3652 | N | -1639.0572 | -1276.2781 | -851.5969 | -1240.254 | -887.621 |  | -1276.2781 | -851.5969 | -1240.254 | -887.621
Nc_MAX | 3400.8 | KN | 10 | 15 |  | 2 | Mtesta_X | 16.451 | 8.39 | 23.64 | 237.733 | 14.485 | 14.21 | N | -1567.151 | -1008.625 | -165.358 | -112.079 | -9.857 | -11.673 | N | -1567.151 | -1008.625 | -165.358 | -112.079 | -9.857 | -11.673 | N | -1639.0572 | -1063.9375 | -165.358 | -112.079 | -9.857 | -11.673 | -175.215 | -123.752 | -212.3406 | -176.3165 | -1276.2781 | -851.5969 | -1240.254 | -887.621 | N | -1659.3372 | -1079.5375 | -165.358 | -112.079 | -9.857 | -11.673 | 32.782 | -0.883 | 33.0469 | -10.7176 | 46.1859 | -19.9079 | 2.4214 | 23.8566 | inf | qmax | qmin + Fx | qmin - Fx | qmin + Fy | qmin - Fy | Ger. Res. | qmin + Fx | qmin - Fx | qmin + Fy | qmin - Fy | cm2 | qmax | qmin + Fx | qmin - Fx | qmin + Fy | qmin - Fy | max | disposta | Ns,max | Ms,max
Mc_X,MAX | 326.4768 | KN m | 10 | 15 |  | 2 | Mpiede_X | 1.703 | 1.992 | -50.503 | -436.527 | -33.75 | -35.283 | [36 empty] | -175.215 | -123.752 | -212.3406 | -176.3165 | -1291.8781 | -867.1969 | -1255.854 | -903.221 | M_X | 3.2672 | -187.1174 | 192.4586 | -413.7598 | 419.1009 | 0 | 187.1174 | 192.4586 | 0 | 0 | AS_x | 0 | 0 | 0 | 0 | 0 | 0 | 12.56 | 982.9456 | 108.124
Mc_Y,MAX | 122.4288 | KN m | 10 | 15 |  | 2 | V_X | 4.469 | 1.939 | 22.397 | 204.202 | 14.617 | 14.998 | P pil_k | -55.3125 |  | P pil_d | -71.9062 |  |  | P pil_k | -70.9125 |  | P pil_d | -92.1863 | [32 empty] | M_y | -23.717 | -64.6974 | 34.5148 | 0.99085 | -31.1735 | 0 | 0 | 0 | 0.99085 | 31.1735 | AS_y | 0 | 0 | 0 | 0 | 0 | 0 | 9.36 | 732.5136 | 263.7049
|  |  | 10 | 15 |  | 2 | N_X | -945.443 | -613.911 | -16.639 | -115.466 | -10.267 | -12.168 | [21 empty] | SISMA X | SISMA Y | SISMA X+0,3 SISMA Y | SISMA Y+0,3 SISMA X | qmin + sisma prev x | qmin - sisma prev x | qmin + sisma prev y | qmin - sisma prev y | [15 empty] | N | -1659.3372 | -1291.8781 | -867.1969 | -1255.854 | -903.221 |  | -1291.8781 | -867.1969 | -1255.854 | -903.221
pilastro 16 |  |  | 4 | 16 |  | 2 | Mtesta_Y | -38.001 | -23.613 | 60.369 | 4.031 | -3.184 | -3.322 | Mtesta_X | 21.199 | 15.308 | 10.579 | 126.843 | -5.09 | -3.759 | Mpiede_X | -12.983 | -9.335 | 41.301 | -416.56 | 37.656 | 39.394 | Mtesta_X | 17.5736 | 12.6943 | 13.8374 | 69.2093 | -0.55633 | 0.81783 | 14.3937 | 70.0272 | 35.4019 | 74.3453 | 48.0962 | -22.7075 | 87.0396 | -61.651 | Mpiede_X | -9.3576 | -6.7213 | 38.0426 | -358.9263 | 33.1223 | 34.8172 | SISMA X | SISMA Y | SISMA X+0,3 SISMA Y | SISMA Y+0,3 SISMA X | qmin + sisma prev x | qmin - sisma prev x | qmin + sisma prev y | qmin - sisma prev y | sup | qmax | qmin + Fx | qmin - Fx | qmin + Fy | qmin - Fy | Ger. Res. | qmin + Fx | qmin - Fx | qmin + Fy | qmin - Fy | cm2 | qmax | qmin + Fx | qmin - Fx | qmin + Fy | qmin - Fy | max | disposta | Ns,max | Ms,max
x | 30 | cm | 4 | 16 |  | 2 | Mpiede_Y | 20.381 | 12.654 | -72.3 | -4.948 | 3.961 | 4.175 | Mtesta_Y | -38.001 | -23.613 | 60.369 | 4.031 | -3.184 | -3.322 | Mpiede_Y | 20.381 | 12.654 | -72.3 | -4.948 | 3.961 | 4.175 | Mtesta_Y | -31.809 | -19.7665 | 46.298 | 3.0787 | -2.4262 | -2.5269 | 48.7242 | 5.6055 | 50.4059 | 20.2228 | 30.6394 | -70.1724 | 0.45632 | -39.9893 | Mpiede_Y | 14.189 | 8.8075 | -58.229 | -3.9957 | 3.2032 | 3.3799 | 71.1649 | -393.7435 | 189.288 | -415.093 | 182.5666 | -196.0093 | -421.8143 | 408.3716 | M_X | 17.5736 | 48.0962 | -22.7075 | 87.0396 | -61.651 | 200.807 | 60.2421 | 60.2421 | 200.807 | 200.807 | AS_x | 0 | 0 | 0 | 0 | 3.1802 | 3.1802 | 12.56 | 982.9456 | 108.124
y | 80 | cm | 4 | 16 |  | 2 | V_Y | -17.691 | -10.99 | 40.202 | 2.72 | -2.165 | -2.272 | V_X | 10.358 | 7.467 | -14.836 | 164.219 | -12.953 | -13.077 | V_X | 10.358 | 7.467 | -14.836 | 164.219 | -12.953 | -13.077 | V_X | 10.358 | 7.467 | -14.836 | 164.219 | -12.953 | -13.077 | -27.789 | 177.296 | -80.9778 | 185.6327 | -73.5108 | 88.4448 | 193.0997 | -178.1657 | V_X | 10.358 | 7.467 | -14.836 | 164.219 | -12.953 | -13.077 | -61.4322 | -7.3755 | -63.6449 | -25.8052 | -54.8374 | 72.4524 | -16.9977 | 34.6127 | M_y | -31.809 | 30.6394 | -70.1724 | 0.45632 | -39.9893 | 117.2713 | 117.2713 | 117.2713 | 35.1814 | 39.9893 | AS_y | 0 | 7.9436 | 0.63365 | 0 | 0 | 7.9436 | 9.36 | 732.5136 | 263.7049
c | 4 | cm | 4 | 16 |  | 2 | N_Y | -810.787 | -503.296 | 212.989 | 18.974 | -12.257 | -14.694 | V_Y | -17.691 | -10.99 | 40.202 | 2.72 | -2.165 | -2.272 | V_Y | -17.691 | -10.99 | 40.202 | 2.72 | -2.165 | -2.272 | V_Y | -17.691 | -10.99 | 40.202 | 2.72 | -2.165 | -2.272 | 42.367 | 4.992 | 43.8646 | 17.7021 | 32.8746 | -54.8546 | 6.7121 | -28.6921 | V_Y | -17.691 | -10.99 | 40.202 | 2.72 | -2.165 | -2.272 | -27.789 | 177.296 | -80.9778 | 185.6327 | -73.5108 | 88.4448 | 193.0997 | -178.1657 | N | -1163.2713 | -367.2284 | -1151.7806 | -1212.1465 | -306.8625 |  | -367.2284 | -1151.7806 | -1212.1465 | -306.8625
Nc_MAX | 3400.8 | KN | 5 | 16 |  | 2 | Mtesta_X | 21.199 | 15.308 | 10.579 | 126.843 | -5.09 | -3.759 | N | -1091.365 | -704.192 | 258.559 | -340.255 | 23.291 | 27.832 | N | -1091.365 | -704.192 | 258.559 | -340.255 | 23.291 | 27.832 | N | -1163.2713 | -759.5045 | 258.559 | -340.255 | 23.291 | 27.832 | 281.85 | -368.087 | 392.2761 | -452.642 | -367.2284 | -1151.7806 | -1212.1465 | -306.8625 | N | -1183.5512 | -775.1045 | 258.559 | -340.255 | 23.291 | 27.832 | 42.367 | 4.992 | 43.8646 | 17.7021 | 32.8746 | -54.8546 | 6.7121 | -28.6921 | inf | qmax | qmin + Fx | qmin - Fx | qmin + Fy | qmin - Fy | Ger. Res. | qmin + Fx | qmin - Fx | qmin + Fy | qmin - Fy | cm2 | qmax | qmin + Fx | qmin - Fx | qmin + Fy | qmin - Fy | max | disposta | Ns,max | Ms,max
Mc_X,MAX | 326.4768 | KN m | 5 | 16 |  | 2 | Mpiede_X | -12.983 | -9.335 | 41.301 | -416.56 | 37.656 | 39.394 | [36 empty] | 281.85 | -368.087 | 392.2761 | -452.642 | -382.8284 | -1167.3806 | -1227.7465 | -322.4625 | M_X | -9.3576 | 182.5666 | -196.0093 | -421.8143 | 408.3716 | 0 | 182.5666 | 196.0093 | 0 | 0 | AS_x | 0 | 1.6821 | 0 | 0 | 0 | 1.6821 | 12.56 | 982.9456 | 108.124
Mc_Y,MAX | 122.4288 | KN m | 5 | 16 |  | 2 | V_X | 10.358 | 7.467 | -14.836 | 164.219 | -12.953 | -13.077 | P pil_k | -55.3125 |  | P pil_d | -71.9062 |  |  | P pil_k | -70.9125 |  | P pil_d | -92.1863 | [32 empty] | M_y | 14.189 | -54.8374 | 72.4524 | -16.9977 | 34.6127 | 0 | 0 | 0 | 16.9977 | 34.6127 | AS_y | 0 | 0 | 0 | 0 | 0 | 0 | 9.36 | 732.5136 | 263.7049
|  |  | 5 | 16 |  | 2 | N_X | -280.578 | -200.896 | 45.57 | -359.229 | 35.548 | 42.526 | [44 empty] | N | -1183.5512 | -382.8284 | -1167.3806 | -1227.7465 | -322.4625 |  | -382.8284 | -1167.3806 | -1227.7465 | -322.4625
pilastro 17 |  |  | 4 | 17 |  | 2 | Mtesta_Y | 36.145 | 22.395 | 207.912 | 12.551 | -8.589 | -8.375 | Mtesta_X | 16.848 | 10.429 | 0.769 | 10.868 | 0.052 | 0.188 | Mpiede_X | -13.1 | -8.118 | 2.487 | -45.567 | 2.466 | 2.582 | Mtesta_X | 13.6717 | 8.4619 | 0.95121 | 4.8825 | 0.30803 | 0.44191 | 1.2592 | 5.3244 | 2.8566 | 5.7022 | 11.3185 | 5.6053 | 14.164 | 2.7597 | Mpiede_X | -9.9237 | -6.1509 | 2.3048 | -39.5815 | 2.21 | 2.3281 | SISMA X | SISMA Y | SISMA X+0,3 SISMA Y | SISMA Y+0,3 SISMA X | qmin + sisma prev x | qmin - sisma prev x | qmin + sisma prev y | qmin - sisma prev y | sup | qmax | qmin + Fx | qmin - Fx | qmin + Fy | qmin - Fy | Ger. Res. | qmin + Fx | qmin - Fx | qmin + Fy | qmin - Fy | cm2 | qmax | qmin + Fx | qmin - Fx | qmin + Fy | qmin - Fy | max | disposta | Ns,max | Ms,max
x | 80 | cm | 4 | 17 |  | 2 | Mpiede_Y | -18.947 | -11.831 | -394.209 | -26.382 | 20.719 | 21.617 | Mtesta_Y | 36.145 | 22.395 | 207.912 | 12.551 | -8.589 | -8.375 | Mpiede_Y | -18.947 | -11.831 | -394.209 | -26.382 | 20.719 | 21.617 | Mtesta_Y | 30.3019 | 18.765 | 144.0507 | 8.4217 | -5.4806 | -5.194 | 149.5313 | 13.6158 | 153.616 | 58.4752 | 172.381 | -134.851 | 77.2401 | -39.7102 | Mpiede_Y | -13.1039 | -8.201 | -330.3477 | -22.2527 | 17.6106 | 18.436 | 4.5148 | -41.9096 | 17.0876 | -43.264 | 10.9367 | -23.2385 | -49.4149 | 37.1131 | M_X | 13.6717 | 11.3185 | 5.6053 | 14.164 | 2.7597 | 31.1555 | 11.3185 | 9.3467 | 31.1555 | 31.1555 | AS_x | 0 | 0 | 0 | 0 | 0 | 0 | 12.56 | 982.9456 | 108.124
y | 30 | cm | 4 | 17 |  | 2 | V_Y | 16.694 | 10.372 | 182.362 | 11.722 | -8.881 | -9.089 | V_X | 9.075 | 5.62 | -0.813 | 16.986 | -0.732 | -0.725 | V_X | 9.075 | 5.62 | -0.813 | 16.986 | -0.732 | -0.725 | V_X | 9.075 | 5.62 | -0.813 | 16.986 | -0.732 | -0.725 | -1.545 | 17.711 | -6.8583 | 18.1745 | -1.2383 | 12.4783 | 23.7945 | -12.5545 | V_X | 9.075 | 5.62 | -0.813 | 16.986 | -0.732 | -0.725 | -347.9583 | -40.6888 | -360.1649 | -145.0763 | -368.3659 | 351.9639 | -153.2772 | 136.8753 | M_y | 30.3019 | 172.381 | -134.851 | 77.2401 | -39.7102 | 285.9492 | 285.9492 | 285.9492 | 85.7848 | 85.7848 | AS_y | 0 | 1.0178 | 0 | 0 | 0 | 1.0178 | 9.36 | 732.5136 | 263.7049
c | 4 | cm | 4 | 17 |  | 2 | N_Y | -1563.646 | -971.612 | 238.071 | 21.135 | -13.967 | -16.613 | V_Y | 16.694 | 10.372 | 182.362 | 11.722 | -8.881 | -9.089 | V_Y | 16.694 | 10.372 | 182.362 | 11.722 | -8.881 | -9.089 | V_Y | 16.694 | 10.372 | 182.362 | 11.722 | -8.881 | -9.089 | 191.243 | 20.811 | 197.4863 | 78.1839 | 207.8583 | -187.1143 | 88.5559 | -67.8119 | V_Y | 16.694 | 10.372 | 182.362 | 11.722 | -8.881 | -9.089 | -1.545 | 17.711 | -6.8583 | 18.1745 | -1.2383 | 12.4783 | 23.7945 | -12.5545 | N | -1824.0512 | -880.8416 | -1406.3574 | -1252.9874 | -1034.2116 |  | -880.8416 | -1406.3574 | -1252.9874 | -1034.2116
Nc_MAX | 3400.8 | KN | 6 | 17 |  | 2 | Mtesta_X | 16.848 | 10.429 | 0.769 | 10.868 | 0.052 | 0.188 | N | -1752.145 | -1088.287 | 241.15 | -19.953 | -11.533 | -13.63 | N | -1752.145 | -1088.287 | 241.15 | -19.953 | -11.533 | -13.63 | N | -1824.0512 | -1143.5995 | 241.15 | -19.953 | -11.533 | -13.63 | 252.683 | -33.583 | 262.7579 | -109.3879 | -880.8416 | -1406.3574 | -1252.9874 | -1034.2116 | N | -1844.3312 | -1159.1995 | 241.15 | -19.953 | -11.533 | -13.63 | 191.243 | 20.811 | 197.4863 | 78.1839 | 207.8583 | -187.1143 | 88.5559 | -67.8119 | inf | qmax | qmin + Fx | qmin - Fx | qmin + Fy | qmin - Fy | Ger. Res. | qmin + Fx | qmin - Fx | qmin + Fy | qmin - Fy | cm2 | qmax | qmin + Fx | qmin - Fx | qmin + Fy | qmin - Fy | max | disposta | Ns,max | Ms,max
Mc_X,MAX | 122.4288 | KN m | 6 | 17 |  | 2 | Mpiede_X | -13.1 | -8.118 | 2.487 | -45.567 | 2.466 | 2.582 | [36 empty] | 252.683 | -33.583 | 262.7579 | -109.3879 | -896.4416 | -1421.9574 | -1268.5874 | -1049.8116 | M_X | -9.9237 | 10.9367 | -23.2385 | -49.4149 | 37.1131 | 0 | 10.9367 | 23.2385 | 0 | 0 | AS_x | 0 | 0 | 0 | 0 | 0 | 0 | 12.56 | 982.9456 | 108.124
Mc_Y,MAX | 326.4768 | KN m | 6 | 17 |  | 2 | V_X | 9.075 | 5.62 | -0.813 | 16.986 | -0.732 | -0.725 | P pil_k | -55.3125 |  | P pil_d | -71.9062 |  |  | P pil_k | -70.9125 |  | P pil_d | -92.1863 | [32 empty] | M_y | -13.1039 | -368.3659 | 351.9639 | -153.2772 | 136.8753 | 0 | 0 | 0 | 153.2772 | 136.8753 | AS_y | 0 | 0 | 0 | 0 | 0 | 0 | 9.36 | 732.5136 | 263.7049
|  |  | 6 | 17 |  | 2 | N_X | -188.499 | -116.675 | 3.079 | -41.088 | 2.434 | 2.983 | [21 empty] | SISMA X | SISMA Y | SISMA X+0,3 SISMA Y | SISMA Y+0,3 SISMA X | qmin + sisma prev x | qmin - sisma prev x | qmin + sisma prev y | qmin - sisma prev y | [15 empty] | N | -1844.3312 | -896.4416 | -1421.9574 | -1268.5874 | -1049.8116 |  | -896.4416 | -1421.9574 | -1268.5874 | -1049.8116
pilastro 18 |  |  | 4 | 18 |  | 2 | Mtesta_Y | 19.053 | 11.152 | 257.759 | 15.974 | -11.763 | -11.746 | Mtesta_X | 29.718 | 20.155 | 0.453 | 11.815 | 0.036 | 0.097 | Mpiede_X | -22.889 | -15.561 | -1.045 | -45.191 | 1.169 | 1.23 | Mtesta_X | 24.1385 | 16.3669 | 0.29412 | 5.7689 | 0.15617 | 0.21717 | 0.45029 | 5.9861 | 2.2461 | 6.1212 | 18.6131 | 14.1208 | 22.4881 | 10.2458 | Mpiede_X | -17.3095 | -11.7729 | -0.88612 | -39.1449 | 1.0488 | 1.1098 | SISMA X | SISMA Y | SISMA X+0,3 SISMA Y | SISMA Y+0,3 SISMA X | qmin + sisma prev x | qmin - sisma prev x | qmin + sisma prev y | qmin - sisma prev y | sup | qmax | qmin + Fx | qmin - Fx | qmin + Fy | qmin - Fy | Ger. Res. | qmin + Fx | qmin - Fx | qmin + Fy | qmin - Fy | cm2 | qmax | qmin + Fx | qmin - Fx | qmin + Fy | qmin - Fy | max | disposta | Ns,max | Ms,max
x | 80 | cm | 4 | 18 |  | 2 | Mpiede_Y | -10.441 | -6.121 | -418.714 | -28.115 | 22.258 | 23.244 | Mtesta_Y | 19.053 | 11.152 | 257.759 | 15.974 | -11.763 | -11.746 | Mpiede_Y | -10.441 | -6.121 | -418.714 | -28.115 | 22.258 | 23.244 | Mtesta_Y | 15.9248 | 9.32 | 186.0119 | 11.2979 | -8.1547 | -8.0349 | 194.1666 | 19.3328 | 199.9664 | 77.5828 | 209.2864 | -190.6464 | 86.9028 | -68.2628 | Mpiede_Y | -7.3128 | -4.289 | -346.9669 | -23.4389 | 18.6497 | 19.5329 | -1.935 | -40.2547 | -14.0114 | -40.8352 | -25.7843 | 2.2384 | -52.6082 | 29.0623 | M_X | 24.1385 | 18.6131 | 14.1208 | 22.4881 | 10.2458 | 43.3256 | 18.6131 | 14.1208 | 43.3256 | 43.3256 | AS_x | 0 | 0 | 0 | 0 | 0 | 0 | 12.56 | 982.9456 | 108.124
y | 30 | cm | 4 | 18 |  | 2 | V_Y | 8.938 | 5.234 | 204.927 | 13.317 | -10.309 | -10.603 | V_X | 15.942 | 10.823 | 0.378 | 17.178 | -0.343 | -0.343 | V_X | 15.942 | 10.823 | 0.378 | 17.178 | -0.343 | -0.343 | V_X | 15.942 | 10.823 | 0.378 | 17.178 | -0.343 | -0.343 | 0.721 | 17.521 | 5.9773 | 17.7373 | 16.8003 | 4.8457 | 28.5603 | -6.9143 | V_X | 15.942 | 10.823 | 0.378 | 17.178 | -0.343 | -0.343 | -365.6166 | -42.9718 | -378.5081 | -152.6568 | -382.7971 | 374.2191 | -156.9458 | 148.3678 | M_y | 15.9248 | 209.2864 | -190.6464 | 86.9028 | -68.2628 | 300.4073 | 300.4073 | 300.4073 | 90.1222 | 90.1222 | AS_y | 0 | 1.8244 | 0.33418 | 0 | 0 | 1.8244 | 9.36 | 732.5136 | 263.7049
c | 4 | cm | 4 | 18 |  | 2 | N_Y | -1079.567 | -681.594 | 108.797 | 8.92 | -7.168 | -8.104 | V_Y | 8.938 | 5.234 | 204.927 | 13.317 | -10.309 | -10.603 | V_Y | 8.938 | 5.234 | 204.927 | 13.317 | -10.309 | -10.603 | V_Y | 8.938 | 5.234 | 204.927 | 13.317 | -10.309 | -10.603 | 215.236 | 23.92 | 222.412 | 88.4908 | 227.646 | -217.178 | 93.7248 | -83.2568 | V_Y | 8.938 | 5.234 | 204.927 | 13.317 | -10.309 | -10.603 | 0.721 | 17.521 | 5.9773 | 17.7373 | 16.8003 | 4.8457 | 28.5603 | -6.9143 | N | -1488.5842 | -837.2052 | -1094.2178 | -1041.911 | -889.512 |  | -837.2052 | -1094.2178 | -1041.911 | -889.512
Nc_MAX | 3400.8 | KN | 7 | 18 |  | 2 | Mtesta_X | 29.718 | 20.155 | 0.453 | 11.815 | 0.036 | 0.097 | N | -1416.678 | -910.399 | 110.258 | -34.897 | -5.837 | -6.474 | N | -1416.678 | -910.399 | 110.258 | -34.897 | -5.837 | -6.474 | N | -1488.5842 | -965.7115 | 110.258 | -34.897 | -5.837 | -6.474 | 116.095 | -41.371 | 128.5063 | -76.1995 | -837.2052 | -1094.2178 | -1041.911 | -889.512 | N | -1508.8642 | -981.3115 | 110.258 | -34.897 | -5.837 | -6.474 | 215.236 | 23.92 | 222.412 | 88.4908 | 227.646 | -217.178 | 93.7248 | -83.2568 | inf | qmax | qmin + Fx | qmin - Fx | qmin + Fy | qmin - Fy | Ger. Res. | qmin + Fx | qmin - Fx | qmin + Fy | qmin - Fy | cm2 | qmax | qmin + Fx | qmin - Fx | qmin + Fy | qmin - Fy | max | disposta | Ns,max | Ms,max
Mc_X,MAX | 122.4288 | KN m | 7 | 18 |  | 2 | Mpiede_X | -22.889 | -15.561 | -1.045 | -45.191 | 1.169 | 1.23 | [36 empty] | 116.095 | -41.371 | 128.5063 | -76.1995 | -852.8052 | -1109.8178 | -1057.511 | -905.112 | M_X | -17.3095 | -25.7843 | 2.2384 | -52.6082 | 29.0623 | 0 | 25.7843 | 2.2384 | 0 | 0 | AS_x | 0 | 0 | 0 | 0 | 0 | 0 | 12.56 | 982.9456 | 108.124
Mc_Y,MAX | 326.4768 | KN m | 7 | 18 |  | 2 | V_X | 15.942 | 10.823 | 0.378 | 17.178 | -0.343 | -0.343 | P pil_k | -55.3125 |  | P pil_d | -71.9062 |  |  | P pil_k | -70.9125 |  | P pil_d | -92.1863 | [32 empty] | M_y | -7.3128 | -382.7971 | 374.2191 | -156.9458 | 148.3678 | 0 | 0 | 0 | 156.9458 | 148.3678 | AS_y | 0 | 0 | 0 | 0 | 0 | 0 | 9.36 | 732.5136 | 263.7049
|  |  | 7 | 18 |  | 2 | N_X | -337.111 | -228.805 | 1.461 | -43.817 | 1.331 | 1.63 | [21 empty] | SISMA X | SISMA Y | SISMA X+0,3 SISMA Y | SISMA Y+0,3 SISMA X | qmin + sisma prev x | qmin - sisma prev x | qmin + sisma prev y | qmin - sisma prev y | [15 empty] | N | -1508.8642 | -852.8052 | -1109.8178 | -1057.511 | -905.112 |  | -852.8052 | -1109.8178 | -1057.511 | -905.112
pilastro 19 |  |  | 4 | 19 |  | 2 | Mtesta_Y | -48.471 | -32.376 | 239.212 | 14.678 | -10.57 | -10.472 | Mtesta_X | 29.942 | 20.311 | 0.302 | 9.704 | 0.076 | 0.09 | Mpiede_X | -22.807 | -15.524 | -0.866 | -43.439 | 0.207 | 0.226 | Mtesta_X | 24.3474 | 16.5103 | 0.17812 | 4.0676 | 0.089894 | 0.10442 | 0.26802 | 4.172 | 1.5196 | 4.2524 | 18.0299 | 14.9907 | 20.7628 | 12.2579 | Mpiede_X | -17.2124 | -11.7233 | -0.74212 | -37.8026 | 0.19311 | 0.21158 | SISMA X | SISMA Y | SISMA X+0,3 SISMA Y | SISMA Y+0,3 SISMA X | qmin + sisma prev x | qmin - sisma prev x | qmin + sisma prev y | qmin - sisma prev y | sup | qmax | qmin + Fx | qmin - Fx | qmin + Fy | qmin - Fy | Ger. Res. | qmin + Fx | qmin - Fx | qmin + Fy | qmin - Fy | cm2 | qmax | qmin + Fx | qmin - Fx | qmin + Fy | qmin - Fy | max | disposta | Ns,max | Ms,max
x | 80 | cm | 4 | 19 |  | 2 | Mpiede_Y | 26.799 | 17.793 | -410.181 | -27.508 | 21.709 | 22.664 | Mtesta_Y | -48.471 | -32.376 | 239.212 | 14.678 | -10.57 | -10.472 | Mpiede_Y | 26.799 | 17.793 | -410.181 | -27.508 | 21.709 | 22.664 | Mtesta_Y | -40.4878 | -27.055 | 170.337 | 10.2037 | -7.1465 | -6.9576 | 177.4835 | 17.1613 | 182.6318 | 70.4063 | 155.5768 | -209.6869 | 43.3513 | -97.4614 | Mpiede_Y | 18.8158 | 12.472 | -341.306 | -23.0337 | 18.2855 | 19.1496 | -0.93523 | -38.0142 | -12.3395 | -38.2948 | -24.0628 | 0.61617 | -50.0181 | 26.5714 | M_X | 24.3474 | 18.0299 | 14.9907 | 20.7628 | 12.2579 | 35.5368 | 18.0299 | 14.9907 | 35.5368 | 35.5368 | AS_x | 0 | 0 | 0 | 0 | 0 | 0 | 12.56 | 982.9456 | 108.124
y | 30 | cm | 4 | 19 |  | 2 | V_Y | -22.809 | -15.203 | 196.708 | 12.729 | -9.782 | -10.041 | V_X | 15.985 | 10.859 | 0.347 | 15.974 | -0.04 | -0.041 | V_X | 15.985 | 10.859 | 0.347 | 15.974 | -0.04 | -0.041 | V_X | 15.985 | 10.859 | 0.347 | 15.974 | -0.04 | -0.041 | 0.387 | 16.015 | 5.1915 | 16.1311 | 16.0505 | 5.6675 | 26.9901 | -5.2721 | V_X | 15.985 | 10.859 | 0.347 | 15.974 | -0.04 | -0.041 | -359.5915 | -42.1833 | -372.2464 | -150.0607 | -359.7744 | 384.7185 | -137.5887 | 162.5328 | M_y | -40.4878 | 155.5768 | -209.6869 | 43.3513 | -97.4614 | 314.8654 | 314.8654 | 314.8654 | 94.4596 | 97.4614 | AS_y | 0 | 0 | 2.6696 | 0 | 0 | 2.6696 | 9.36 | 732.5136 | 263.7049
c | 4 | cm | 4 | 19 |  | 2 | N_Y | -1277.803 | -832.625 | -285.035 | -24.603 | 17.561 | 20.463 | V_Y | -22.809 | -15.203 | 196.708 | 12.729 | -9.782 | -10.041 | V_Y | -22.809 | -15.203 | 196.708 | 12.729 | -9.782 | -10.041 | V_Y | -22.809 | -15.203 | 196.708 | 12.729 | -9.782 | -10.041 | 206.49 | 22.77 | 213.321 | 84.717 | 198.118 | -228.524 | 69.514 | -99.92 | V_Y | -22.809 | -15.203 | 196.708 | 12.729 | -9.782 | -10.041 | 0.387 | 16.015 | 5.1915 | 16.1311 | 16.0505 | 5.6675 | 26.9901 | -5.2721 | N | -1686.6173 | -1442.9 | -790.569 | -1283.776 | -949.693 |  | -1442.9 | -790.569 | -1283.776 | -949.693
Nc_MAX | 3400.8 | KN | 8 | 19 |  | 2 | Mtesta_X | 29.942 | 20.311 | 0.302 | 9.704 | 0.076 | 0.09 | N | -1614.711 | -1061.422 | -285.546 | -55.268 | 17.809 | 20.767 | N | -1614.711 | -1061.422 | -285.546 | -55.268 | 17.809 | 20.767 | N | -1686.6173 | -1116.7345 | -285.546 | -55.268 | 17.809 | 20.767 | -303.355 | -76.035 | -326.1655 | -167.0415 | -1442.9 | -790.569 | -1283.776 | -949.693 | N | -1706.8973 | -1132.3345 | -285.546 | -55.268 | 17.809 | 20.767 | 206.49 | 22.77 | 213.321 | 84.717 | 198.118 | -228.524 | 69.514 | -99.92 | inf | qmax | qmin + Fx | qmin - Fx | qmin + Fy | qmin - Fy | Ger. Res. | qmin + Fx | qmin - Fx | qmin + Fy | qmin - Fy | cm2 | qmax | qmin + Fx | qmin - Fx | qmin + Fy | qmin - Fy | max | disposta | Ns,max | Ms,max
Mc_X,MAX | 122.4288 | KN m | 8 | 19 |  | 2 | Mpiede_X | -22.807 | -15.524 | -0.866 | -43.439 | 0.207 | 0.226 | [36 empty] | -303.355 | -76.035 | -326.1655 | -167.0415 | -1458.5 | -806.169 | -1299.376 | -965.293 | M_X | -17.2124 | -24.0628 | 0.61617 | -50.0181 | 26.5714 | 0 | 24.0628 | 0.61617 | 0 | 0 | AS_x | 0 | 0 | 0 | 0 | 0 | 0 | 12.56 | 982.9456 | 108.124
Mc_Y,MAX | 326.4768 | KN m | 8 | 19 |  | 2 | V_X | 15.985 | 10.859 | 0.347 | 15.974 | -0.04 | -0.041 | P pil_k | -55.3125 |  | P pil_d | -71.9062 |  |  | P pil_k | -70.9125 |  | P pil_d | -92.1863 | [32 empty] | M_y | 18.8158 | -359.7744 | 384.7185 | -137.5887 | 162.5328 | 0 | 0 | 0 | 137.5887 | 162.5328 | AS_y | 0 | 0 | 0 | 0 | 0 | 0 | 9.36 | 732.5136 | 263.7049
|  |  | 8 | 19 |  | 2 | N_X | -336.908 | -228.797 | -0.511 | -30.665 | 0.248 | 0.304 | [21 empty] | SISMA X | SISMA Y | SISMA X+0,3 SISMA Y | SISMA Y+0,3 SISMA X | qmin + sisma prev x | qmin - sisma prev x | qmin + sisma prev y | qmin - sisma prev y | [15 empty] | N | -1706.8973 | -1458.5 | -806.169 | -1299.376 | -965.293 |  | -1458.5 | -806.169 | -1299.376 | -965.293
pilastro 20 |  |  | 4 | 20 |  | 2 | Mtesta_Y | 5.845 | 6.182 | 191.004 | 11.409 | -7.505 | -7.217 | Mtesta_X | 17.439 | 10.783 | 0.614 | 12.34 | 0.107 | 0.025 | Mpiede_X | -12.496 | -7.732 | -2.893 | -43.683 | -1.62 | -1.681 | Mtesta_X | 14.2641 | 8.8193 | 0.24205 | 6.3982 | -0.076167 | -0.15594 | 0.31821 | 6.5541 | 2.2844 | 6.6496 | 11.1037 | 6.5348 | 15.4689 | 2.1697 | Mpiede_X | -9.3211 | -5.7683 | -2.521 | -37.7412 | -1.4368 | -1.5001 | SISMA X | SISMA Y | SISMA X+0,3 SISMA Y | SISMA Y+0,3 SISMA X | qmin + sisma prev x | qmin - sisma prev x | qmin + sisma prev y | qmin - sisma prev y | sup | qmax | qmin + Fx | qmin - Fx | qmin + Fy | qmin - Fy | Ger. Res. | qmin + Fx | qmin - Fx | qmin + Fy | qmin - Fy | cm2 | qmax | qmin + Fx | qmin - Fx | qmin + Fy | qmin - Fy | max | disposta | Ns,max | Ms,max
x | 80 | cm | 4 | 20 |  | 2 | Mpiede_Y | -4.396 | -4.239 | -386.214 | -25.813 | 20.21 | 21.078 | Mtesta_Y | 5.845 | 6.182 | 191.004 | 11.409 | -7.505 | -7.217 | Mpiede_Y | -4.396 | -4.239 | -386.214 | -25.813 | 20.21 | 21.078 | Mtesta_Y | 4.7588 | 5.0767 | 129.7839 | 7.4612 | -4.5655 | -4.216 | 134.3494 | 11.6772 | 137.8526 | 51.9821 | 142.9293 | -132.7759 | 57.0588 | -46.9053 | Mpiede_Y | -3.3098 | -3.1337 | -324.9939 | -21.8652 | 17.2705 | 18.077 | -3.9579 | -39.2412 | -15.7302 | -40.4286 | -21.4985 | 9.962 | -46.1969 | 34.6603 | M_X | 14.2641 | 11.1037 | 6.5348 | 15.4689 | 2.1697 | 31.1555 | 11.1037 | 9.3467 | 31.1555 | 31.1555 | AS_x | 0 | 0 | 0 | 0 | 0 | 0 | 12.56 | 982.9456 | 108.124
y | 30 | cm | 4 | 20 |  | 2 | V_Y | 3.103 | 3.158 | 174.796 | 11.183 | -8.399 | -8.574 | V_X | 9.071 | 5.611 | 1.021 | 16.889 | 0.523 | 0.517 | V_X | 9.071 | 5.611 | 1.021 | 16.889 | 0.523 | 0.517 | V_X | 9.071 | 5.611 | 1.021 | 16.889 | 0.523 | 0.517 | 1.544 | 17.406 | 6.7658 | 17.8692 | 12.3768 | -1.1548 | 23.4802 | -12.2582 | V_X | 9.071 | 5.611 | 1.021 | 16.889 | 0.523 | 0.517 | -342.2644 | -39.9422 | -354.2471 | -142.6216 | -357.3808 | 351.1134 | -145.7553 | 139.4878 | M_y | 4.7588 | 142.9293 | -132.7759 | 57.0588 | -46.9053 | 234.5426 | 234.5426 | 234.5426 | 70.3628 | 70.3628 | AS_y | 0 | 0 | 0 | 0 | 0 | 0 | 9.36 | 732.5136 | 263.7049
c | 4 | cm | 4 | 20 |  | 2 | N_Y | -1741.108 | -1114.763 | -36.734 | -3.269 | 2.146 | 2.556 | V_Y | 3.103 | 3.158 | 174.796 | 11.183 | -8.399 | -8.574 | V_Y | 3.103 | 3.158 | 174.796 | 11.183 | -8.399 | -8.574 | V_Y | 3.103 | 3.158 | 174.796 | 11.183 | -8.399 | -8.574 | 183.195 | 19.757 | 189.1221 | 74.7155 | 192.2801 | -185.9641 | 77.8735 | -71.5575 | V_Y | 3.103 | 3.158 | 174.796 | 11.183 | -8.399 | -8.574 | 1.544 | 17.406 | 6.7658 | 17.8692 | 12.3768 | -1.1548 | 23.4802 | -12.2582 | N | -2001.5602 | -1340.5377 | -1232.8673 | -1343.4609 | -1229.9441 |  | -1340.5377 | -1232.8673 | -1343.4609 | -1229.9441
Nc_MAX | 3400.8 | KN | 9 | 20 |  | 2 | Mtesta_X | 17.439 | 10.783 | 0.614 | 12.34 | 0.107 | 0.025 | N | -1929.654 | -1231.39 | -39.86 | -43.976 | 0.588 | 0.648 | N | -1929.654 | -1231.39 | -39.86 | -43.976 | 0.588 | 0.648 | N | -2001.5602 | -1286.7025 | -39.86 | -43.976 | 0.588 | 0.648 | -40.448 | -44.624 | -53.8352 | -56.7584 | -1340.5377 | -1232.8673 | -1343.4609 | -1229.9441 | N | -2021.8402 | -1302.3025 | -39.86 | -43.976 | 0.588 | 0.648 | 183.195 | 19.757 | 189.1221 | 74.7155 | 192.2801 | -185.9641 | 77.8735 | -71.5575 | inf | qmax | qmin + Fx | qmin - Fx | qmin + Fy | qmin - Fy | Ger. Res. | qmin + Fx | qmin - Fx | qmin + Fy | qmin - Fy | cm2 | qmax | qmin + Fx | qmin - Fx | qmin + Fy | qmin - Fy | max | disposta | Ns,max | Ms,max
Mc_X,MAX | 122.4288 | KN m | 9 | 20 |  | 2 | Mpiede_X | -12.496 | -7.732 | -2.893 | -43.683 | -1.62 | -1.681 | [36 empty] | -40.448 | -44.624 | -53.8352 | -56.7584 | -1356.1377 | -1248.4673 | -1359.0609 | -1245.5441 | M_X | -9.3211 | -21.4985 | 9.962 | -46.1969 | 34.6603 | 0 | 21.4985 | 9.962 | 0 | 0 | AS_x | 0 | 0 | 0 | 0 | 0 | 0 | 12.56 | 982.9456 | 108.124
Mc_Y,MAX | 326.4768 | KN m | 9 | 20 |  | 2 | V_X | 9.071 | 5.611 | 1.021 | 16.889 | 0.523 | 0.517 | P pil_k | -55.3125 |  | P pil_d | -71.9062 |  |  | P pil_k | -70.9125 |  | P pil_d | -92.1863 | [32 empty] | M_y | -3.3098 | -357.3808 | 351.1134 | -145.7553 | 139.4878 | 0 | 0 | 0 | 145.7553 | 139.4878 | AS_y | 0 | 0 | 0 | 0 | 0 | 0 | 9.36 | 732.5136 | 263.7049
|  |  | 9 | 20 |  | 2 | N_X | -188.546 | -116.627 | -3.126 | -40.707 | -1.558 | -1.908 | [21 empty] | SISMA X | SISMA Y | SISMA X+0,3 SISMA Y | SISMA Y+0,3 SISMA X | qmin + sisma prev x | qmin - sisma prev x | qmin + sisma prev y | qmin - sisma prev y | [15 empty] | N | -2021.8402 | -1356.1377 | -1248.4673 | -1359.0609 | -1245.5441 |  | -1356.1377 | -1248.4673 | -1359.0609 | -1245.5441
pilastro 21 |  |  | 4 | 21 |  | 2 | Mtesta_Y | 32.677 | 20.471 | 61.809 | 4.127 | -3.283 | -3.422 | Mtesta_X | 22.183 | 15.858 | 10.938 | 131.619 | 4.663 | 3.64 | Mpiede_X | -0.94 | -1.725 | -43.209 | -378.858 | -28.656 | -29.815 | Mtesta_X | 19.7306 | 13.9931 | 5.1951 | 77.4775 | 1.1292 | 0.091742 | 6.3243 | 77.5692 | 29.5951 | 79.4665 | 43.5882 | -15.6019 | 93.4597 | -65.4734 | Mpiede_X | 1.5124 | 0.13986 | -37.4661 | -324.7165 | -25.1222 | -26.2667 | SISMA X | SISMA Y | SISMA X+0,3 SISMA Y | SISMA Y+0,3 SISMA X | qmin + sisma prev x | qmin - sisma prev x | qmin + sisma prev y | qmin - sisma prev y | sup | qmax | qmin + Fx | qmin - Fx | qmin + Fy | qmin - Fy | Ger. Res. | qmin + Fx | qmin - Fx | qmin + Fy | qmin - Fy | cm2 | qmax | qmin + Fx | qmin - Fx | qmin + Fy | qmin - Fy | max | disposta | Ns,max | Ms,max
x | 30 | cm | 4 | 21 |  | 2 | Mpiede_Y | -18.171 | -11.454 | -72.646 | -4.966 | 3.989 | 4.2 | Mtesta_Y | 32.677 | 20.471 | 61.809 | 4.127 | -3.283 | -3.422 | Mpiede_Y | -18.171 | -11.454 | -72.646 | -4.966 | 3.989 | 4.2 | Mtesta_Y | 27.284 | 17.085 | 47.5486 | 3.1626 | -2.5117 | -2.6136 | 50.0603 | 5.7762 | 51.7932 | 20.7943 | 68.8782 | -34.7082 | 37.8793 | -3.7093 | Mpiede_Y | -12.778 | -8.068 | -58.3856 | -4.0016 | 3.2177 | 3.3916 | -62.5883 | -350.9832 | -167.8833 | -369.7597 | -167.7434 | 168.0231 | -369.6199 | 369.8996 | M_X | 19.7306 | 43.5882 | -15.6019 | 93.4597 | -65.4734 | 157.4327 | 47.2298 | 47.2298 | 157.4327 | 157.4327 | AS_x | 0 | 0 | 0 | 0 | 1.7441 | 1.7441 | 12.56 | 982.9456 | 108.124
y | 80 | cm | 4 | 21 |  | 2 | V_Y | 15.409 | 9.674 | 40.743 | 2.755 | -2.203 | -2.309 | V_X | 7.007 | 5.328 | 16.041 | 154.301 | 10.097 | 10.138 | V_X | 7.007 | 5.328 | 16.041 | 154.301 | 10.097 | 10.138 | V_X | 7.007 | 5.328 | 16.041 | 154.301 | 10.097 | 10.138 | 26.138 | 164.439 | 75.4697 | 172.2804 | 80.7977 | -70.1417 | 177.6084 | -166.9524 | V_X | 7.007 | 5.328 | 16.041 | 154.301 | 10.097 | 10.138 | -61.6033 | -7.3932 | -63.8213 | -25.8742 | -71.8893 | 55.7533 | -33.9422 | 17.8062 | M_y | 27.284 | 68.8782 | -34.7082 | 37.8793 | -3.7093 | 102.8132 | 102.8132 | 102.8132 | 37.8793 | 30.844 | AS_y | 0 | 0 | 6.8799 | 0 | 0 | 6.8799 | 9.36 | 732.5136 | 263.7049
c | 4 | cm | 4 | 21 |  | 2 | N_Y | -747.975 | -465.258 | -237.252 | -21.126 | 13.686 | 16.392 | V_Y | 15.409 | 9.674 | 40.743 | 2.755 | -2.203 | -2.309 | V_Y | 15.409 | 9.674 | 40.743 | 2.755 | -2.203 | -2.309 | V_Y | 15.409 | 9.674 | 40.743 | 2.755 | -2.203 | -2.309 | 42.946 | 5.064 | 44.4652 | 17.9478 | 54.1392 | -34.7912 | 27.6218 | -8.2738 | V_Y | 15.409 | 9.674 | 40.743 | 2.755 | -2.203 | -2.309 | 26.138 | 164.439 | 75.4697 | 172.2804 | 80.7977 | -70.1417 | 177.6084 | -166.9524 | N | -1084.5693 | -1099.7032 | -322.4198 | -1124.1948 | -297.9282 |  | -1099.7032 | -322.4198 | -1124.1948 | -297.9282
Nc_MAX | 3400.8 | KN | 10 | 21 |  | 2 | Mtesta_X | 22.183 | 15.858 | 10.938 | 131.619 | 4.663 | 3.64 | N | -1012.663 | -655.749 | -279.154 | -311.887 | -11.727 | -13.982 | N | -1012.663 | -655.749 | -279.154 | -311.887 | -11.727 | -13.982 | N | -1084.5693 | -711.0615 | -279.154 | -311.887 | -11.727 | -13.982 | -290.881 | -325.869 | -388.6417 | -413.1333 | -1099.7032 | -322.4198 | -1124.1948 | -297.9282 | N | -1104.8492 | -726.6615 | -279.154 | -311.887 | -11.727 | -13.982 | 42.946 | 5.064 | 44.4652 | 17.9478 | 54.1392 | -34.7912 | 27.6218 | -8.2738 | inf | qmax | qmin + Fx | qmin - Fx | qmin + Fy | qmin - Fy | Ger. Res. | qmin + Fx | qmin - Fx | qmin + Fy | qmin - Fy | cm2 | qmax | qmin + Fx | qmin - Fx | qmin + Fy | qmin - Fy | max | disposta | Ns,max | Ms,max
Mc_X,MAX | 326.4768 | KN m | 10 | 21 |  | 2 | Mpiede_X | -0.94 | -1.725 | -43.209 | -378.858 | -28.656 | -29.815 | [36 empty] | -290.881 | -325.869 | -388.6417 | -413.1333 | -1115.3032 | -338.0198 | -1139.7948 | -313.5282 | M_X | 1.5124 | -167.7434 | 168.0231 | -369.6199 | 369.8996 | 0 | 167.7434 | 168.0231 | 0 | 0 | AS_x | 0 | 0 | 1.6616 | 0 | 0 | 1.6616 | 12.56 | 982.9456 | 108.124
Mc_Y,MAX | 122.4288 | KN m | 10 | 21 |  | 2 | V_X | 7.007 | 5.328 | 16.041 | 154.301 | 10.097 | 10.138 | P pil_k | -55.3125 |  | P pil_d | -71.9062 |  |  | P pil_k | -70.9125 |  | P pil_d | -92.1863 | [32 empty] | M_y | -12.778 | -71.8893 | 55.7533 | -33.9422 | 17.8062 | 0 | 0 | 0 | 33.9422 | 17.8062 | AS_y | 0 | 0 | 0 | 0 | 0 | 0 | 9.36 | 732.5136 | 263.7049
|  |  | 10 | 21 |  | 2 | N_X | -264.688 | -190.491 | -41.902 | -290.761 | -25.413 | -30.374 | [44 empty] | N | -1104.8492 | -1115.3032 | -338.0198 | -1139.7948 | -313.5282 |  | -1115.3032 | -338.0198 | -1139.7948 | -313.5282
Note on AG6: Windows User: + COMPRESSIONE - TRAZIONE
Note on B13: Windows User: dimensione parallela a x
Note on B14: Windows User: dimensione parallela a y
Note on CQ15: Windows User:se x_lato lungo questo numero è il num di barre da disporre sul lato lungo….2+n….va aumentato se Mrd non verifica
Note on B16: Windows User: max sf N e max M flet…che può essere portato dalla sez di cls snz armatura
Note on CQ16: Windows User:se y_lato lungo questo numero è il num di barre da disporre sul lato lungo….2+n….va aumentato se Mrd non verifica
Note on CQ23: Windows User:se x_lato lungo questo numero è il num di barre da disporre sul lato lungo….2+n….va aumentato se Mrd non verifica
Note on B24: Windows User: max sf N e max M flet…che può essere portato dalla sez di cls snz armatura
Note on CQ24: Windows User:se y_lato lungo questo numero è il num di barre da disporre sul lato lungo….2+n….va aumentato se Mrd non verifica
Note on B32: Windows User: max sf N e max M flet…che può essere portato dalla sez di cls snz armatura
Note on B40: Windows User: max sf N e max M flet…che può essere portato dalla sez di cls snz armatura
Note on B48: Windows User: max sf N e max M flet…che può essere portato dalla sez di cls snz armatura
Note on B56: Windows User: max sf N e max M flet…che può essere portato dalla sez di cls snz armatura
Note on B64: Windows User: max sf N e max M flet…che può essere portato dalla sez di cls snz armatura
Note on B72: Windows User: max sf N e max M flet…che può essere portato dalla sez di cls snz armatura
Note on B80: Windows User: max sf N e max M flet…che può essere portato dalla sez di cls snz armatura
Note on B88: Windows User: max sf N e max M flet…che può essere portato dalla sez di cls snz armatura
Note on B96: Windows User: max sf N e max M flet…che può essere portato dalla sez di cls snz armatura
Note on B104: Windows User: max sf N e max M flet…che può essere portato dalla sez di cls snz armatura
Note on B112: Windows User: max sf N e max M flet…che può essere portato dalla sez di cls snz armatura
Note on B120: Windows User: max sf N e max M flet…che può essere portato dalla sez di cls snz armatura
Note on B128: Windows User: max sf N e max M flet…che può essere portato dalla sez di cls snz armatura
Note on B136: Windows User: max sf N e max M flet…che può essere portato dalla sez di cls snz armatura
Note on B144: Windows User: max sf N e max M flet…che può essere portato dalla sez di cls snz armatura
Note on B152: Windows User: max sf N e max M flet…che può essere portato dalla sez di cls snz armatura
Note on B160: Windows User: max sf N e max M flet…che può essere portato dalla sez di cls snz armatura
Note on B168: Windows User: max sf N e max M flet…che può essere portato dalla sez di cls snz armatura
Note on B176: Windows User: max sf N e max M flet…che può essere portato dalla sez di cls snz armatura