## istruzioni
CondCar1 | = | Analisi statica lungo x
CondCar2 | = | Analisi statica lungo y
CondCar3 | = | Analisi modale lungo x
CondCar4 | = | Analisi modale lungo y
CondCar5 | = | Eccentricità x
CondCar6 | = | Eccentricità y
CondCar7 | = | Carichi verticali senza sisma
CondCar8 | = | Carichi verticali con sisma

## fi
φ | Af [cm2]
8 | 0.5024
10 | 0.785
12 | 1.1304
14 | 1.5386
16 | 2.0096
18 | 2.5434
20 | 3.14

## TRA
Telaio | Estr,1 | Estr,2 | Piano |  | An stat x | An stat y | An modale x | An modale y | Mx | My | qmax | qmin
1 | 1 | 2 | 5 | Msin | 27.76 | -0.63 | 29.149 | -1.022 | 1.451 | 2.346 | -33.073 | -19.883
1 | 1 | 2 | 5 | Mdes | -31.241 | 0.719 | -32.881 | 1.162 | -1.641 | -2.653 | -37.232 | -21.812
1 | 1 | 2 | 5 | Vsin | -19.033 | 0.435 | -20.009 | 0.705 | -0.997 | -1.613 | 71.663 | 42.778
1 | 1 | 2 | 5 | Vdes | -19.033 | 0.435 | -20.009 | 0.705 | -0.997 | -1.613 | -74.347 | -44.022
1 | 1 | 2 | 4 | Msin | 52.242 | -0.958 | 53.655 | -1.685 | 2.555 | 4.142 | -56.806 | -34.289
1 | 1 | 2 | 4 | Mdes | -55.148 | 1.002 | -56.627 | 1.769 | -2.69 | -4.36 | -38.563 | -23.241
1 | 1 | 2 | 4 | Vsin | -34.642 | 0.632 | -35.575 | 1.114 | -1.692 | -2.743 | 102.605 | 61.844
1 | 1 | 2 | 4 | Vdes | -34.642 | 0.632 | -35.575 | 1.114 | -1.692 | -2.743 | -90.835 | -54.716
1 | 1 | 2 | 3 | Msin | 62.812 | -0.87 | 63.968 | -1.75 | 2.889 | 4.696 | -55.73 | -33.698
1 | 1 | 2 | 3 | Mdes | -65.421 | 0.903 | -66.628 | 1.819 | -3.007 | -4.888 | -38.9 | -23.354
1 | 1 | 2 | 3 | Vsin | -41.366 | 0.572 | -42.128 | 1.151 | -1.902 | -3.092 | 102.149 | 61.617
1 | 1 | 2 | 3 | Vdes | -41.366 | 0.572 | -42.128 | 1.151 | -1.902 | -3.092 | -91.291 | -54.943
1 | 1 | 2 | 2 | Msin | 73.278 | -0.697 | 74.934 | -1.757 | 3.269 | 5.321 | -53.136 | -32.127
1 | 1 | 2 | 2 | Mdes | -76.937 | 0.74 | -78.684 | 1.853 | -3.437 | -5.594 | -42.09 | -25.277
1 | 1 | 2 | 2 | Vsin | -48.456 | 0.464 | -49.554 | 1.164 | -2.163 | -3.521 | 100.283 | 60.49
1 | 1 | 2 | 2 | Vdes | -48.456 | 0.464 | -49.554 | 1.164 | -2.163 | -3.521 | -93.157 | -56.07
1 | 1 | 2 | 1 | Msin | 79.871 | -0.216 | 82.134 | -1.425 | 3.271 | 5.326 | -42.821 | -25.875
1 | 1 | 2 | 1 | Mdes | -85.512 | 0.222 | -87.951 | 1.518 | -3.497 | -5.694 | -52.617 | -31.668
1 | 1 | 2 | 1 | Vsin | -53.349 | 0.141 | -54.866 | 0.949 | -2.183 | -3.555 | 93.56 | 56.411
1 | 1 | 2 | 1 | Vdes | -53.349 | 0.141 | -54.866 | 0.949 | -2.183 | -3.555 | -99.88 | -60.149
1 | 2 | 3 | 5 | Msin | 44.527 | -0.999 | 46.659 | -1.629 | 2.322 | 3.755 | -116.478 | -69.194
1 | 2 | 3 | 5 | Mdes | -43.86 | 0.972 | -45.874 | 1.591 | -2.279 | -3.685 | -128.832 | -75.978
1 | 2 | 3 | 5 | Vsin | -15.239 | 0.34 | -15.954 | 0.555 | -0.793 | -1.283 | 133.59 | 79.16
1 | 2 | 3 | 5 | Vdes | -15.239 | 0.34 | -15.954 | 0.555 | -0.793 | -1.283 | -137.85 | -81.5
1 | 2 | 3 | 4 | Msin | 118.792 | -2.131 | 121.866 | -3.784 | 5.777 | 9.367 | -173.06 | -105.791
1 | 2 | 3 | 4 | Mdes | -114.354 | 2.042 | -117.259 | 3.634 | -5.556 | -9.009 | -181.916 | -110.779
1 | 2 | 3 | 4 | Vsin | -40.198 | 0.72 | -41.228 | 1.279 | -1.954 | -3.168 | 191.033 | 116.59
1 | 2 | 3 | 4 | Vdes | -40.198 | 0.72 | -41.228 | 1.279 | -1.954 | -3.168 | -194.087 | -118.31
1 | 2 | 3 | 3 | Msin | 212.742 | -2.958 | 216.558 | -5.937 | 9.8 | 15.93 | -173.748 | -106.797
1 | 2 | 3 | 3 | Mdes | -201.277 | 2.795 | -204.867 | 5.615 | -9.275 | -15.076 | -185.948 | -113.198
1 | 2 | 3 | 3 | Vsin | -71.383 | 0.992 | -72.659 | 1.992 | -3.289 | -5.346 | 193.357 | 118.376
1 | 2 | 3 | 3 | Vdes | -71.383 | 0.992 | -72.659 | 1.992 | -3.289 | -5.346 | -197.563 | -120.584
1 | 2 | 3 | 2 | Msin | 250.237 | -2.461 | 255.663 | -6.073 | 11.207 | 18.237 | -176.844 | -108.615
1 | 2 | 3 | 2 | Mdes | -239.731 | 2.341 | -244.888 | 5.8 | -10.724 | -17.451 | -186.864 | -113.801
1 | 2 | 3 | 2 | Vsin | -84.477 | 0.828 | -86.302 | 2.047 | -3.781 | -6.153 | 193.732 | 118.586
1 | 2 | 3 | 2 | Vdes | -84.477 | 0.828 | -86.302 | 2.047 | -3.781 | -6.153 | -197.188 | -120.374
1 | 2 | 3 | 1 | Msin | 273.197 | -0.764 | 280.769 | -4.892 | 11.2 | 18.238 | -174.736 | -107.082
1 | 2 | 3 | 1 | Mdes | -256.024 | 0.743 | -263.076 | 4.607 | -10.511 | -17.115 | -183.691 | -112.149
1 | 2 | 3 | 1 | Vsin | -91.245 | 0.26 | -93.766 | 1.638 | -3.743 | -6.095 | 193.916 | 118.606
1 | 2 | 3 | 1 | Vdes | -91.245 | 0.26 | -93.766 | 1.638 | -3.743 | -6.095 | -197.004 | -120.354
1 | 3 | 4 | 5 | Msin | 44.136 | -1.078 | 47.008 | -1.707 | 2.356 | 3.807 | -69.71 | -40.855
1 | 3 | 4 | 5 | Mdes | -44.466 | 1.095 | -47.434 | 1.729 | -2.38 | -3.845 | -72.236 | -42.616
1 | 3 | 4 | 5 | Vsin | -20.137 | 0.494 | -21.464 | 0.781 | -1.076 | -1.739 | 84.126 | 49.32
1 | 3 | 4 | 5 | Vdes | -20.137 | 0.494 | -21.464 | 0.781 | -1.076 | -1.739 | -85.274 | -50.12
1 | 3 | 4 | 4 | Msin | 124.094 | -2.303 | 127.691 | -4.03 | 6.072 | 9.842 | -67.583 | -43.146
1 | 3 | 4 | 4 | Mdes | -125.418 | 2.331 | -129.083 | 4.077 | -6.138 | -9.95 | -72.558 | -45.954
1 | 3 | 4 | 4 | Vsin | -56.707 | 1.053 | -58.358 | 1.842 | -2.775 | -4.498 | 80.489 | 51.942
1 | 3 | 4 | 4 | Vdes | -56.707 | 1.053 | -58.358 | 1.842 | -2.775 | -4.498 | -82.751 | -53.218
1 | 3 | 4 | 3 | Msin | 221.683 | -3.113 | 225.806 | -6.218 | 10.22 | 16.613 | -68.221 | -43.809
1 | 3 | 4 | 3 | Mdes | -225.424 | 3.166 | -229.626 | 6.324 | -10.39 | -16.89 | -75.903 | -48.357
1 | 3 | 4 | 3 | Vsin | -101.615 | 1.427 | -103.507 | 2.851 | -4.684 | -7.614 | 82.074 | 53.306
1 | 3 | 4 | 3 | Vdes | -101.615 | 1.427 | -103.507 | 2.851 | -4.684 | -7.614 | -85.566 | -55.374
1 | 3 | 4 | 2 | Msin | 278.618 | -2.657 | 284.893 | -6.687 | 12.433 | 20.236 | -66.259 | -42.716
1 | 3 | 4 | 2 | Mdes | -281.864 | 2.698 | -288.233 | 6.776 | -12.585 | -20.483 | -73.517 | -46.884
1 | 3 | 4 | 2 | Vsin | -127.382 | 1.217 | -130.256 | 3.06 | -5.686 | -9.254 | 82.17 | 53.393
1 | 3 | 4 | 2 | Vdes | -127.382 | 1.217 | -130.256 | 3.06 | -5.686 | -9.254 | -85.47 | -55.287
1 | 3 | 4 | 1 | Msin | 304.396 | -0.783 | 313.146 | -5.4 | 12.447 | 20.27 | -71.043 | -45.655
1 | 3 | 4 | 1 | Mdes | -311 | 0.786 | -319.962 | 5.506 | -12.71 | -20.697 | -75.108 | -47.734
1 | 3 | 4 | 1 | Vsin | -139.863 | 0.357 | -143.888 | 2.479 | -5.718 | -9.311 | 82.896 | 53.867
1 | 3 | 4 | 1 | Vdes | -139.863 | 0.357 | -143.888 | 2.479 | -5.718 | -9.311 | -84.744 | -54.813
1 | 4 | 5 | 5 | Msin | 40.14 | -0.837 | 41.623 | -1.401 | 2.051 | 3.32 | -125.409 | -74.093
1 | 4 | 5 | 5 | Mdes | -30.057 | 0.598 | -31 | 1.019 | -1.516 | -2.454 | -95.265 | -56.391
1 | 4 | 5 | 5 | Vsin | -12.535 | 0.256 | -12.967 | 0.432 | -0.637 | -1.031 | 136.423 | 80.721
1 | 4 | 5 | 5 | Vdes | -12.535 | 0.256 | -12.967 | 0.432 | -0.637 | -1.031 | -125.657 | -74.399
1 | 4 | 5 | 4 | Msin | 97.684 | -1.698 | 99.936 | -3.058 | 4.724 | 7.661 | -174.87 | -105.804
1 | 4 | 5 | 4 | Mdes | -70.294 | 1.205 | -71.813 | 2.184 | -3.393 | -5.503 | -131.895 | -79.953
1 | 4 | 5 | 4 | Vsin | -29.996 | 0.518 | -30.669 | 0.936 | -1.449 | -2.351 | 188.274 | 113.816
1 | 4 | 5 | 4 | Vdes | -29.996 | 0.518 | -30.669 | 0.936 | -1.449 | -2.351 | -172.926 | -104.584
1 | 4 | 5 | 3 | Msin | 162.347 | -2.229 | 165.148 | -4.505 | 7.478 | 12.154 | -182.597 | -110.916
1 | 4 | 5 | 3 | Mdes | -107.084 | 1.462 | -108.861 | 2.963 | -4.937 | -8.023 | -123.252 | -75.22
1 | 4 | 5 | 3 | Vsin | -48.113 | 0.659 | -48.93 | 1.333 | -2.217 | -3.603 | 193.997 | 117.814
1 | 4 | 5 | 3 | Vdes | -48.113 | 0.659 | -48.93 | 1.333 | -2.217 | -3.603 | -172.803 | -105.066
1 | 4 | 5 | 2 | Msin | 188.603 | -1.848 | 192.515 | -4.565 | 8.434 | 13.725 | -182.31 | -110.78
1 | 4 | 5 | 2 | Mdes | -121.878 | 1.188 | -124.286 | 2.94 | -5.442 | -8.854 | -128.749 | -78.492
1 | 4 | 5 | 2 | Vsin | -55.443 | 0.542 | -56.571 | 1.34 | -2.478 | -4.032 | 192.964 | 117.206
1 | 4 | 5 | 2 | Vdes | -55.443 | 0.542 | -56.571 | 1.34 | -2.478 | -4.032 | -173.836 | -105.674
1 | 4 | 5 | 1 | Msin | 192.196 | -0.63 | 197.295 | -3.517 | 7.928 | 12.908 | -174.743 | -106.366
1 | 4 | 5 | 1 | Mdes | -114.887 | 0.444 | -117.782 | 2.158 | -4.774 | -7.773 | -136.913 | -83.329
1 | 4 | 5 | 1 | Vsin | -54.836 | 0.192 | -56.263 | 1.013 | -2.268 | -3.693 | 190.155 | 115.554
1 | 4 | 5 | 1 | Vdes | -54.836 | 0.192 | -56.263 | 1.013 | -2.268 | -3.693 | -176.645 | -107.326
1 | 5 | 6 | 5 | Msin | 18.324 | -0.464 | 19.694 | -0.725 | 0.984 | 1.59 | -59.091 | -34.735
1 | 5 | 6 | 5 | Mdes | -30.636 | 0.717 | -32.371 | 1.151 | -1.612 | -2.607 | -30.822 | -18.516
1 | 5 | 6 | 5 | Vsin | -14.836 | 0.358 | -15.772 | 0.568 | -0.787 | -1.272 | 85.786 | 50.62
1 | 5 | 6 | 5 | Vdes | -14.836 | 0.358 | -15.772 | 0.568 | -0.787 | -1.272 | -68.654 | -40.79
1 | 5 | 6 | 4 | Msin | 52.121 | -1.013 | 53.767 | -1.738 | 2.579 | 4.18 | -66.387 | -40.622
1 | 5 | 6 | 4 | Mdes | -78.402 | 1.469 | -80.635 | 2.56 | -3.85 | -6.241 | -59.524 | -36.054
1 | 5 | 6 | 4 | Vsin | -39.553 | 0.752 | -40.726 | 1.302 | -1.948 | -3.158 | 113.29 | 69.364
1 | 5 | 6 | 4 | Vdes | -39.553 | 0.752 | -40.726 | 1.302 | -1.948 | -3.158 | -109.13 | -66.596
1 | 5 | 6 | 3 | Msin | 68.488 | -0.959 | 69.763 | -1.92 | 3.161 | 5.138 | -63.07 | -38.97
1 | 5 | 6 | 3 | Mdes | -116.889 | 1.626 | -118.999 | 3.265 | -5.389 | -8.761 | -59.68 | -36.192
1 | 5 | 6 | 3 | Vsin | -56.175 | 0.783 | -57.201 | 1.571 | -2.591 | -4.212 | 113.722 | 69.977
1 | 5 | 6 | 3 | Vdes | -56.175 | 0.783 | -57.201 | 1.571 | -2.591 | -4.212 | -111.668 | -68.293
1 | 5 | 6 | 2 | Msin | 91.027 | -0.772 | 93.161 | -2.092 | 4.003 | 6.517 | -73.392 | -45.155
1 | 5 | 6 | 2 | Mdes | -144.094 | 1.31 | -147.307 | 3.394 | -6.388 | -10.397 | -52.473 | -31.852
1 | 5 | 6 | 2 | Vsin | -71.249 | 0.631 | -72.868 | 1.662 | -3.149 | -5.125 | 119.034 | 73.166
1 | 5 | 6 | 2 | Vdes | -71.249 | 0.631 | -72.868 | 1.662 | -3.149 | -5.125 | -106.356 | -65.104
1 | 5 | 6 | 1 | Msin | 86.308 | -0.253 | 88.863 | -1.559 | 3.548 | 5.778 | -97.381 | -59.577
1 | 5 | 6 | 1 | Mdes | -143.517 | 0.434 | -147.572 | 2.6 | -5.904 | -9.614 | -33.52 | -20.385
1 | 5 | 6 | 1 | Vsin | -69.644 | 0.208 | -71.647 | 1.26 | -2.864 | -4.664 | 132.047 | 81.011
1 | 5 | 6 | 1 | Vdes | -69.644 | 0.208 | -71.647 | 1.26 | -2.864 | -4.664 | -93.343 | -57.259
2 | 7 | 8 | 5 | Msin | 30.908 | 0.011 | 31.883 | 0.096 | -0.035 | -0.058 | -28.841 | -17.454
2 | 7 | 8 | 5 | Mdes | -17.613 | -0.006 | -18.535 | -0.057 | 0.018 | 0.029 | -73.482 | -41.897
2 | 7 | 8 | 5 | Vsin | -14.703 | -0.005 | -15.271 | -0.046 | 0.016 | 0.026 | 65.177 | 39.123
2 | 7 | 8 | 5 | Vdes | -14.703 | -0.005 | -15.271 | -0.046 | 0.016 | 0.026 | -92.233 | -53.937
2 | 7 | 8 | 4 | Msin | 78.723 | 0.038 | 79.328 | 0.225 | -0.126 | -0.205 | -60.293 | -36.425
2 | 7 | 8 | 4 | Mdes | -50.853 | -0.025 | -51.414 | -0.146 | 0.08 | 0.13 | -61.517 | -37.892
2 | 7 | 8 | 4 | Vsin | -39.265 | -0.019 | -39.617 | -0.112 | 0.062 | 0.101 | 113.974 | 69.185
2 | 7 | 8 | 4 | Vdes | -39.265 | -0.019 | -39.617 | -0.112 | 0.062 | 0.101 | -114.716 | -70.075
2 | 7 | 8 | 3 | Msin | 116.787 | 0.068 | 116.721 | 0.324 | -0.245 | -0.398 | -60.232 | -36.573
2 | 7 | 8 | 3 | Mdes | -65.846 | -0.039 | -65.855 | -0.183 | 0.14 | 0.228 | -61.656 | -37.886
2 | 7 | 8 | 3 | Vsin | -55.343 | -0.033 | -55.326 | -0.154 | 0.117 | 0.19 | 115.564 | 70.552
2 | 7 | 8 | 3 | Vdes | -55.343 | -0.033 | -55.326 | -0.154 | 0.117 | 0.19 | -116.426 | -71.348
2 | 7 | 8 | 2 | Msin | 143.369 | 0.062 | 143.98 | 0.38 | -0.295 | -0.481 | -52.74 | -32.158
2 | 7 | 8 | 2 | Mdes | -87.943 | -0.037 | -88.448 | -0.231 | 0.18 | 0.293 | -71.548 | -43.778
2 | 7 | 8 | 2 | Vsin | -70.095 | -0.03 | -70.431 | -0.185 | 0.144 | 0.234 | 110.296 | 67.429
2 | 7 | 8 | 2 | Vdes | -70.095 | -0.03 | -70.431 | -0.185 | 0.144 | 0.234 | -121.694 | -74.471
2 | 7 | 8 | 1 | Msin | 142.237 | 0.029 | 143.849 | -0.353 | -0.218 | -0.355 | -34.051 | -20.869
2 | 7 | 8 | 1 | Mdes | -83.83 | -0.017 | -84.916 | 0.208 | 0.13 | 0.212 | -93.508 | -56.963
2 | 7 | 8 | 1 | Vsin | -68.505 | -0.014 | -69.322 | 0.17 | 0.106 | 0.172 | 97.978 | 60.012
2 | 7 | 8 | 1 | Vdes | -68.505 | -0.014 | -69.322 | 0.17 | 0.106 | 0.172 | -134.012 | -81.888
2 | 8 | 9 | 5 | Msin | 32.326 | 0.013 | 32.589 | 0.095 | -0.045 | -0.074 | -115.332 | -66.041
2 | 8 | 9 | 5 | Mdes | -43.419 | -0.016 | -43.932 | -0.129 | 0.058 | 0.095 | -148.518 | -84.718
2 | 8 | 9 | 5 | Vsin | -14.291 | -0.005 | -14.437 | -0.042 | 0.02 | 0.032 | 161.749 | 92.406
2 | 8 | 9 | 5 | Vdes | -14.291 | -0.005 | -14.437 | -0.042 | 0.02 | 0.032 | -174.271 | -99.454
2 | 8 | 9 | 4 | Msin | 74.576 | 0.036 | 74.673 | 0.209 | -0.125 | -0.202 | -123.309 | -74.732
2 | 8 | 9 | 4 | Mdes | -103.518 | -0.05 | -103.766 | -0.291 | 0.172 | 0.279 | -160.96 | -97.213
2 | 8 | 9 | 4 | Vsin | -33.603 | -0.016 | -33.667 | -0.094 | 0.056 | 0.091 | 167.796 | 101.493
2 | 8 | 9 | 4 | Vdes | -33.603 | -0.016 | -33.667 | -0.094 | 0.056 | 0.091 | -182.004 | -109.977
2 | 8 | 9 | 3 | Msin | 112.674 | 0.062 | 112.445 | 0.31 | -0.228 | -0.371 | -115.346 | -70.405
2 | 8 | 9 | 3 | Mdes | -170.581 | -0.096 | -170.331 | -0.47 | 0.352 | 0.572 | -164.762 | -99.653
2 | 8 | 9 | 3 | Vsin | -53.444 | -0.03 | -53.354 | -0.147 | 0.109 | 0.178 | 168.226 | 102.072
2 | 8 | 9 | 3 | Vdes | -53.444 | -0.03 | -53.354 | -0.147 | 0.109 | 0.178 | -186.874 | -113.108
2 | 8 | 9 | 2 | Msin | 127.091 | 0.056 | 127.288 | 0.337 | -0.257 | -0.418 | -120.182 | -73.286
2 | 8 | 9 | 2 | Mdes | -196.403 | -0.087 | -196.873 | -0.523 | 0.404 | 0.657 | -165.548 | -100.025
2 | 8 | 9 | 2 | Vsin | -61.037 | -0.027 | -61.162 | -0.162 | 0.125 | 0.203 | 168.99 | 102.545
2 | 8 | 9 | 2 | Vdes | -61.037 | -0.027 | -61.162 | -0.162 | 0.125 | 0.203 | -186.11 | -112.635
2 | 8 | 9 | 1 | Msin | 117.564 | 0.027 | 118.494 | -0.294 | -0.184 | -0.299 | -126.814 | -77.203
2 | 8 | 9 | 1 | Mdes | -195.723 | -0.041 | -197.538 | 0.487 | 0.299 | 0.486 | -161.057 | -97.369
2 | 8 | 9 | 1 | Vsin | -59.111 | -0.013 | -59.628 | 0.147 | 0.091 | 0.148 | 171.089 | 103.785
2 | 8 | 9 | 1 | Vdes | -59.111 | -0.013 | -59.628 | 0.147 | 0.091 | 0.148 | -184.011 | -111.395
2 | 9 | 10 | 5 | Msin | 44.903 | 0.014 | 47.276 | 0.149 | -0.043 | -0.069 | -86.264 | -49.556
2 | 9 | 10 | 5 | Mdes | -43.891 | -0.014 | -46.108 | -0.145 | 0.043 | 0.069 | -77.32 | -44.949
2 | 9 | 10 | 5 | Vsin | -24.665 | -0.008 | -25.94 | -0.082 | 0.024 | 0.039 | 116.604 | 66.44
2 | 9 | 10 | 5 | Vdes | -24.665 | -0.008 | -25.94 | -0.082 | 0.024 | 0.039 | -111.636 | -63.88
2 | 9 | 10 | 4 | Msin | 133.313 | 0.066 | 134.745 | 0.382 | -0.211 | -0.343 | -86.831 | -55.137
2 | 9 | 10 | 4 | Mdes | -130.114 | -0.064 | -131.48 | -0.373 | 0.206 | 0.335 | -80.932 | -47.656
2 | 9 | 10 | 4 | Vsin | -73.174 | -0.036 | -73.951 | -0.21 | 0.116 | 0.188 | 131.598 | 81.638
2 | 9 | 10 | 4 | Vdes | -73.174 | -0.036 | -73.951 | -0.21 | 0.116 | 0.188 | -128.322 | -77.482
2 | 9 | 10 | 3 | Msin | 242.627 | 0.148 | 242.706 | 0.677 | -0.522 | -0.848 | -91.164 | -58.324
2 | 9 | 10 | 3 | Mdes | -235.664 | -0.144 | -235.725 | -0.657 | 0.506 | 0.823 | -84.219 | -49.536
2 | 9 | 10 | 3 | Vsin | -132.859 | -0.081 | -132.897 | -0.371 | 0.285 | 0.464 | 133.689 | 83.441
2 | 9 | 10 | 3 | Vdes | -132.859 | -0.081 | -132.897 | -0.371 | 0.285 | 0.464 | -129.831 | -78.559
2 | 9 | 10 | 2 | Msin | 310.889 | 0.14 | 312.409 | 0.829 | -0.658 | -1.07 | -88.307 | -56.259
2 | 9 | 10 | 2 | Mdes | -303.56 | -0.136 | -305.021 | -0.809 | 0.64 | 1.042 | -82.681 | -48.899
2 | 9 | 10 | 2 | Vsin | -170.68 | -0.077 | -171.508 | -0.455 | 0.361 | 0.587 | 133.323 | 83.045
2 | 9 | 10 | 2 | Vdes | -170.68 | -0.077 | -171.508 | -0.455 | 0.361 | 0.587 | -130.197 | -78.955
2 | 9 | 10 | 1 | Msin | 344.336 | 0.061 | 348.657 | -0.852 | -0.509 | -0.828 | -90.917 | -56.89
2 | 9 | 10 | 1 | Mdes | -332.393 | -0.059 | -336.532 | 0.822 | 0.493 | 0.802 | -83.688 | -50.521
2 | 9 | 10 | 1 | Vsin | -187.98 | -0.033 | -190.33 | 0.465 | 0.278 | 0.453 | 133.768 | 82.769
2 | 9 | 10 | 1 | Vdes | -187.98 | -0.033 | -190.33 | 0.465 | 0.278 | 0.453 | -129.752 | -79.231
2 | 10 | 11 | 5 | Msin | 51.968 | 0.019 | 53.078 | 0.159 | -0.064 | -0.104 | -131.929 | -81.446
2 | 10 | 11 | 5 | Mdes | -51.129 | -0.018 | -52.402 | -0.158 | 0.061 | 0.099 | -141.92 | -86.25
2 | 10 | 11 | 5 | Vsin | -23.431 | -0.008 | -23.972 | -0.072 | 0.028 | 0.046 | 190.669 | 118.148
2 | 10 | 11 | 5 | Vdes | -23.431 | -0.008 | -23.972 | -0.072 | 0.028 | 0.046 | -195.211 | -120.332
2 | 10 | 11 | 4 | Msin | 135.146 | 0.066 | 135.798 | 0.382 | -0.221 | -0.359 | -146.795 | -91.909
2 | 10 | 11 | 4 | Mdes | -136.118 | -0.066 | -136.844 | -0.385 | 0.222 | 0.361 | -133.702 | -84.021
2 | 10 | 11 | 4 | Vsin | -61.651 | -0.03 | -61.964 | -0.174 | 0.101 | 0.164 | 195.256 | 122.573
2 | 10 | 11 | 4 | Vdes | -61.651 | -0.03 | -61.964 | -0.174 | 0.101 | 0.164 | -189.304 | -118.987
2 | 10 | 11 | 3 | Msin | 234.616 | 0.137 | 234.428 | 0.649 | -0.492 | -0.8 | -150.211 | -94.433
2 | 10 | 11 | 3 | Mdes | -236.667 | -0.139 | -236.511 | -0.656 | 0.498 | 0.81 | -130.653 | -81.796
2 | 10 | 11 | 3 | Vsin | -107.11 | -0.063 | -107.032 | -0.297 | 0.225 | 0.366 | 198.705 | 125.192
2 | 10 | 11 | 3 | Vdes | -107.11 | -0.063 | -107.032 | -0.297 | 0.225 | 0.366 | -189.815 | -119.448
2 | 10 | 11 | 2 | Msin | 284.712 | 0.127 | 285.677 | 0.758 | -0.592 | -0.963 | -148.63 | -93.637
2 | 10 | 11 | 2 | Mdes | -288.443 | -0.129 | -289.466 | -0.768 | 0.601 | 0.978 | -133.636 | -83.695
2 | 10 | 11 | 2 | Vsin | -130.262 | -0.058 | -130.714 | -0.347 | 0.271 | 0.441 | 197.668 | 124.58
2 | 10 | 11 | 2 | Vdes | -130.262 | -0.058 | -130.714 | -0.347 | 0.271 | 0.441 | -190.852 | -120.06
2 | 10 | 11 | 1 | Msin | 294.775 | 0.057 | 297.914 | -0.732 | -0.444 | -0.723 | -138.47 | -87.363
2 | 10 | 11 | 1 | Mdes | -302.195 | -0.058 | -305.485 | 0.75 | 0.454 | 0.739 | -143.477 | -89.725
2 | 10 | 11 | 1 | Vsin | -135.675 | -0.026 | -137.136 | 0.337 | 0.204 | 0.332 | 193.122 | 121.783
2 | 10 | 11 | 1 | Vdes | -135.675 | -0.026 | -137.136 | 0.337 | 0.204 | 0.332 | -195.398 | -122.857
2 | 11 | 12 | 5 | Msin | 47.378 | 0.017 | 48.316 | 0.145 | -0.059 | -0.095 | -151.066 | -86.914
2 | 11 | 12 | 5 | Mdes | -48.835 | -0.018 | -49.718 | -0.148 | 0.061 | 0.1 | -145.837 | -83.359
2 | 11 | 12 | 5 | Vsin | -17.817 | -0.006 | -18.154 | -0.054 | 0.022 | 0.036 | 172.148 | 98.398
2 | 11 | 12 | 5 | Vdes | -17.817 | -0.006 | -18.154 | -0.054 | 0.022 | 0.036 | -170.212 | -97.082
2 | 11 | 12 | 4 | Msin | 121.399 | 0.059 | 121.913 | 0.343 | -0.199 | -0.323 | -161.533 | -98.187
2 | 11 | 12 | 4 | Mdes | -122.827 | -0.059 | -123.318 | -0.346 | 0.202 | 0.328 | -176.779 | -108.384
2 | 11 | 12 | 4 | Vsin | -45.227 | -0.022 | -45.413 | -0.128 | 0.074 | 0.121 | 192.117 | 117.182
2 | 11 | 12 | 4 | Vdes | -45.227 | -0.022 | -45.413 | -0.128 | 0.074 | 0.121 | -197.763 | -120.958
2 | 11 | 12 | 3 | Msin | 209.771 | 0.122 | 209.582 | 0.58 | -0.439 | -0.713 | -160.139 | -98.037
2 | 11 | 12 | 3 | Mdes | -213.202 | -0.123 | -212.996 | -0.59 | 0.445 | 0.724 | -181.079 | -111.495
2 | 11 | 12 | 3 | Vsin | -78.328 | -0.045 | -78.255 | -0.217 | 0.164 | 0.266 | 193.762 | 118.738
2 | 11 | 12 | 3 | Vdes | -78.328 | -0.045 | -78.255 | -0.217 | 0.164 | 0.266 | -201.518 | -123.722
2 | 11 | 12 | 2 | Msin | 249.763 | 0.112 | 250.551 | 0.666 | -0.52 | -0.846 | -163.442 | -100.167
2 | 11 | 12 | 2 | Mdes | -251.933 | -0.113 | -252.709 | -0.672 | 0.524 | 0.853 | -181.565 | -111.571
2 | 11 | 12 | 2 | Vsin | -92.907 | -0.042 | -93.196 | -0.248 | 0.193 | 0.315 | 194.284 | 119.118
2 | 11 | 12 | 2 | Vdes | -92.907 | -0.042 | -93.196 | -0.248 | 0.193 | 0.315 | -200.996 | -123.342
2 | 11 | 12 | 1 | Msin | 260.522 | 0.051 | 263.234 | -0.647 | -0.392 | -0.637 | -170.107 | -104.597
2 | 11 | 12 | 1 | Mdes | -262.997 | -0.051 | -265.706 | 0.653 | 0.395 | 0.644 | -174.545 | -106.958
2 | 11 | 12 | 1 | Vsin | -96.948 | -0.019 | -97.952 | 0.241 | 0.146 | 0.237 | 196.818 | 120.793
2 | 11 | 12 | 1 | Vdes | -96.948 | -0.019 | -97.952 | 0.241 | 0.146 | 0.237 | -198.462 | -121.667
2 | 12 | 13 | 5 | Msin | 38.765 | 0.012 | 40.727 | 0.128 | -0.038 | -0.062 | -68.309 | -37.935
2 | 12 | 13 | 5 | Mdes | -33.348 | -0.011 | -34.649 | -0.106 | 0.036 | 0.059 | -42.971 | -25.258
2 | 12 | 13 | 5 | Vsin | -20.604 | -0.007 | -21.532 | -0.067 | 0.021 | 0.034 | 118.19 | 66.972
2 | 12 | 13 | 5 | Vdes | -20.604 | -0.007 | -21.532 | -0.067 | 0.021 | 0.034 | -103.71 | -59.728
2 | 12 | 13 | 4 | Msin | 112.182 | 0.055 | 113.375 | 0.322 | -0.178 | -0.289 | -37.478 | -23.665
2 | 12 | 13 | 4 | Mdes | -89.036 | -0.044 | -89.87 | -0.255 | 0.142 | 0.23 | -73.771 | -43.994
2 | 12 | 13 | 4 | Vsin | -57.491 | -0.028 | -58.07 | -0.165 | 0.091 | 0.148 | 105.131 | 64.017
2 | 12 | 13 | 4 | Vdes | -57.491 | -0.028 | -58.07 | -0.165 | 0.091 | 0.148 | -125.869 | -75.633
2 | 12 | 13 | 3 | Msin | 195.08 | 0.119 | 195.133 | 0.544 | -0.419 | -0.681 | -27.513 | -17.602
2 | 12 | 13 | 3 | Mdes | -137.955 | -0.081 | -137.912 | -0.383 | 0.292 | 0.474 | -71.91 | -43.096
2 | 12 | 13 | 3 | Vsin | -95.153 | -0.057 | -95.155 | -0.265 | 0.203 | 0.33 | 104.565 | 63.766
2 | 12 | 13 | 3 | Vdes | -95.153 | -0.057 | -95.155 | -0.265 | 0.203 | 0.33 | -129.935 | -78.334
2 | 12 | 13 | 2 | Msin | 249.542 | 0.111 | 250.812 | 0.664 | -0.526 | -0.855 | -38.532 | -24.143
2 | 12 | 13 | 2 | Mdes | -174.58 | -0.076 | -175.373 | -0.462 | 0.36 | 0.586 | -64.87 | -38.89
2 | 12 | 13 | 2 | Vsin | -121.178 | -0.053 | -121.767 | -0.322 | 0.253 | 0.412 | 109.725 | 66.836
2 | 12 | 13 | 2 | Vdes | -121.178 | -0.053 | -121.767 | -0.322 | 0.253 | 0.412 | -124.775 | -75.264
2 | 12 | 13 | 1 | Msin | 271.013 | 0.049 | 274.428 | -0.671 | -0.403 | -0.657 | -69.83 | -42.949
2 | 12 | 13 | 1 | Mdes | -174.743 | -0.034 | -176.792 | 0.434 | 0.267 | 0.435 | -42.952 | -25.731
2 | 12 | 13 | 1 | Vsin | -127.359 | -0.024 | -128.919 | 0.316 | 0.192 | 0.312 | 124.93 | 75.969
2 | 12 | 13 | 1 | Vdes | -127.359 | -0.024 | -128.919 | 0.316 | 0.192 | 0.312 | -109.57 | -66.131
3 | 14 | 15 | 5 | Msin | 27.783 | 0.73 | 28.987 | 1.169 | -1.481 | -2.391 | -25.673 | -15.691
3 | 14 | 15 | 5 | Mdes | -32.013 | -0.933 | -34.435 | -1.451 | 1.752 | 2.825 | -23.598 | -13.22
3 | 14 | 15 | 5 | Vsin | -19.289 | -0.536 | -20.444 | -0.845 | 1.043 | 1.683 | 57.709 | 34.277
3 | 14 | 15 | 5 | Vdes | -19.289 | -0.536 | -20.444 | -0.845 | 1.043 | 1.683 | -56.371 | -32.683
3 | 14 | 15 | 4 | Msin | 79.903 | 1.607 | 79.65 | 2.811 | -4.006 | -6.491 | -46.211 | -29.106
3 | 14 | 15 | 4 | Mdes | -110.284 | -2.23 | -110.167 | -3.891 | 5.526 | 8.952 | -4.236 | -3.324
3 | 14 | 15 | 4 | Vsin | -61.351 | -1.238 | -61.231 | -2.162 | 3.075 | 4.982 | 74.92 | 47.996
3 | 14 | 15 | 4 | Vdes | -61.351 | -1.238 | -61.231 | -2.162 | 3.075 | 4.982 | -47.84 | -31.364
3 | 14 | 15 | 3 | Msin | 129.597 | 1.912 | 127.476 | 3.844 | -6.24 | -10.144 | -46.55 | -29.719
3 | 14 | 15 | 3 | Mdes | -207.7 | -3.091 | -204.456 | -6.183 | 10 | 16.257 | 6.104 | 3.325
3 | 14 | 15 | 3 | Vsin | -108.805 | -1.614 | -107.074 | -3.235 | 5.239 | 8.516 | 79.76 | 51.579
3 | 14 | 15 | 3 | Vdes | -108.805 | -1.614 | -107.074 | -3.235 | 5.239 | 8.516 | -45.79 | -30.261
3 | 14 | 15 | 2 | Msin | 169.873 | 1.577 | 168.062 | 4.176 | -7.874 | -12.817 | -41.178 | -26.425
3 | 14 | 15 | 2 | Mdes | -268.127 | -2.606 | -265.42 | -6.716 | 12.535 | 20.404 | -2.073 | -1.731
3 | 14 | 15 | 2 | Vsin | -141.29 | -1.349 | -139.832 | -3.514 | 6.583 | 10.716 | 75.389 | 48.886
3 | 14 | 15 | 2 | Vdes | -141.29 | -1.349 | -139.832 | -3.514 | 6.583 | 10.716 | -50.161 | -32.954
3 | 14 | 15 | 1 | Msin | 175.999 | 0.495 | 175.579 | 3.292 | -7.45 | -12.132 | -25.385 | -16.468
3 | 14 | 15 | 1 | Mdes | -311.744 | -0.7 | -311.31 | -5.686 | 13.08 | 21.302 | -28.47 | -18.188
3 | 14 | 15 | 1 | Vsin | -157.336 | -0.385 | -157.06 | -2.896 | 6.623 | 10.785 | 61.78 | 40.365
3 | 14 | 15 | 1 | Vdes | -157.336 | -0.385 | -157.06 | -2.896 | 6.623 | 10.785 | -63.77 | -41.475
3 | 15 | 16 | 5 | Msin | 35.522 | 0.701 | 35.218 | 1.243 | -1.793 | -2.903 | -81.344 | -48.645
3 | 15 | 16 | 5 | Mdes | -35.074 | -0.703 | -34.826 | -1.238 | 1.775 | 2.874 | -83.759 | -49.856
3 | 15 | 16 | 5 | Vsin | -15.688 | -0.312 | -15.565 | -0.551 | 0.793 | 1.284 | 113.538 | 67.906
3 | 15 | 16 | 5 | Vdes | -15.688 | -0.312 | -15.565 | -0.551 | 0.793 | 1.284 | -114.612 | -68.444
3 | 15 | 16 | 4 | Msin | 50.404 | 0.862 | 49.631 | 1.616 | -2.466 | -3.999 | -117.495 | -73.165
3 | 15 | 16 | 4 | Mdes | -50.537 | -0.869 | -49.778 | -1.625 | 2.474 | 4.012 | -117.351 | -72.985
3 | 15 | 16 | 4 | Vsin | -22.431 | -0.385 | -22.091 | -0.72 | 1.098 | 1.78 | 159.557 | 99.265
3 | 15 | 16 | 4 | Vdes | -22.431 | -0.385 | -22.091 | -0.72 | 1.098 | 1.78 | -159.493 | -99.185
3 | 15 | 16 | 3 | Msin | 56.299 | 0.792 | 55.292 | 1.632 | -2.691 | -4.375 | -117.997 | -73.529
3 | 15 | 16 | 3 | Mdes | -56.547 | -0.797 | -55.541 | -1.64 | 2.703 | 4.394 | -118.236 | -73.446
3 | 15 | 16 | 3 | Vsin | -25.077 | -0.353 | -24.63 | -0.727 | 1.199 | 1.949 | 159.472 | 99.244
3 | 15 | 16 | 3 | Vdes | -25.077 | -0.353 | -24.63 | -0.727 | 1.199 | 1.949 | -159.578 | -99.206
3 | 15 | 16 | 2 | Msin | 62.29 | 0.651 | 61.436 | 1.6 | -2.923 | -4.756 | -118.619 | -73.914
3 | 15 | 16 | 2 | Mdes | -62.765 | -0.656 | -61.913 | -1.612 | 2.946 | 4.793 | -118.383 | -73.53
3 | 15 | 16 | 2 | Vsin | -27.79 | -0.29 | -27.411 | -0.714 | 1.304 | 2.122 | 159.577 | 99.31
3 | 15 | 16 | 2 | Vdes | -27.79 | -0.29 | -27.411 | -0.714 | 1.304 | 2.122 | -159.473 | -99.14
3 | 15 | 16 | 1 | Msin | 65.594 | 0.226 | 65.217 | 1.259 | -2.792 | -4.545 | -118.336 | -73.73
3 | 15 | 16 | 1 | Mdes | -66.658 | -0.225 | -66.289 | -1.275 | 2.834 | 4.614 | -118.276 | -73.475
3 | 15 | 16 | 1 | Vsin | -29.389 | -0.1 | -29.223 | -0.563 | 1.25 | 2.035 | 159.538 | 99.281
3 | 15 | 16 | 1 | Vdes | -29.389 | -0.1 | -29.223 | -0.563 | 1.25 | 2.035 | -159.512 | -99.169
3 | 16 | 17 | 5 | Msin | 36.42 | 0.88 | 37.219 | 1.449 | -1.911 | -3.088 | -56.088 | -32.299
3 | 16 | 17 | 5 | Mdes | -22.932 | -0.565 | -23.546 | -0.924 | 1.207 | 1.95 | -75.49 | -47.643
3 | 16 | 17 | 5 | Vsin | -13.489 | -0.328 | -13.81 | -0.539 | 0.709 | 1.145 | 76.55 | 44.033
3 | 16 | 17 | 5 | Vdes | -13.489 | -0.328 | -13.81 | -0.539 | 0.709 | 1.145 | -85.37 | -51.007
3 | 16 | 17 | 4 | Msin | 106.866 | 1.998 | 105.895 | 3.601 | -5.293 | -8.58 | -54.956 | -35.801
3 | 16 | 17 | 4 | Mdes | -66.871 | -1.277 | -66.34 | -2.281 | 3.325 | 5.389 | -71.636 | -44.5
3 | 16 | 17 | 4 | Vsin | -39.486 | -0.744 | -39.144 | -1.337 | 1.959 | 3.175 | 72.989 | 46.423
3 | 16 | 17 | 4 | Vdes | -39.486 | -0.744 | -39.144 | -1.337 | 1.959 | 3.175 | -80.571 | -50.377
3 | 16 | 17 | 3 | Msin | 190.331 | 2.772 | 187.142 | 5.607 | -9.136 | -14.851 | -52.145 | -34.523
3 | 16 | 17 | 3 | Mdes | -107.053 | -1.57 | -105.257 | -3.166 | 5.147 | 8.366 | -77.893 | -49.355
3 | 16 | 17 | 3 | Vsin | -67.587 | -0.987 | -66.454 | -1.994 | 3.246 | 5.277 | 72.908 | 46.569
3 | 16 | 17 | 3 | Vdes | -67.587 | -0.987 | -66.454 | -1.994 | 3.246 | 5.277 | -84.612 | -53.311
3 | 16 | 17 | 2 | Msin | 228.104 | 2.312 | 225.379 | 5.799 | -10.695 | -17.405 | -51.972 | -34.165
3 | 16 | 17 | 2 | Mdes | -133.421 | -1.306 | -131.858 | -3.345 | 6.223 | 10.128 | -76.73 | -48.559
3 | 16 | 17 | 2 | Vsin | -82.165 | -0.822 | -81.19 | -2.078 | 3.845 | 6.258 | 73.133 | 46.669
3 | 16 | 17 | 2 | Vdes | -82.165 | -0.822 | -81.19 | -2.078 | 3.845 | 6.258 | -84.387 | -53.211
3 | 16 | 17 | 1 | Msin | 255.998 | 0.695 | 255.155 | 4.761 | -10.798 | -17.584 | -57.246 | -36.983
3 | 16 | 17 | 1 | Mdes | -142.258 | -0.404 | -141.807 | -2.662 | 6.016 | 9.797 | -74.823 | -47.374
3 | 16 | 17 | 1 | Vsin | -90.513 | -0.25 | -90.219 | -1.687 | 3.821 | 6.223 | 74.765 | 47.578
3 | 16 | 17 | 1 | Vdes | -90.513 | -0.25 | -90.219 | -1.687 | 3.821 | 6.223 | -82.755 | -52.302
3 | 17 | 18 | 5 | Msin | 24.713 | 0.452 | 24.375 | 0.826 | -1.228 | -1.99 | -88.629 | -58.628
3 | 17 | 18 | 5 | Mdes | -24.165 | -0.452 | -23.872 | -0.818 | 1.205 | 1.953 | -95.859 | -59.621
3 | 17 | 18 | 5 | Vsin | -10.183 | -0.188 | -10.051 | -0.342 | 0.507 | 0.821 | 120.894 | 80.433
3 | 17 | 18 | 5 | Vdes | -10.183 | -0.188 | -10.051 | -0.342 | 0.507 | 0.821 | -123.906 | -80.847
3 | 17 | 18 | 4 | Msin | 53.56 | 0.9 | 52.614 | 1.702 | -2.62 | -4.251 | -90.564 | -59.246
3 | 17 | 18 | 4 | Mdes | -53.94 | -0.916 | -53.014 | -1.724 | 2.642 | 4.286 | -94.809 | -65.131
3 | 17 | 18 | 4 | Vsin | -22.396 | -0.378 | -22.006 | -0.714 | 1.096 | 1.779 | 121.036 | 78.934
3 | 17 | 18 | 4 | Vdes | -22.396 | -0.378 | -22.006 | -0.714 | 1.096 | 1.779 | -122.804 | -81.386
3 | 17 | 18 | 3 | Msin | 65.295 | 0.888 | 64.024 | 1.865 | -3.116 | -5.064 | -92.402 | -61.086
3 | 17 | 18 | 3 | Mdes | -65.848 | -0.901 | -64.582 | -1.886 | 3.144 | 5.11 | -95.573 | -64.382
3 | 17 | 18 | 3 | Vsin | -27.322 | -0.373 | -26.793 | -0.781 | 1.304 | 2.12 | 123.419 | 81.153
3 | 17 | 18 | 3 | Vdes | -27.322 | -0.373 | -26.793 | -0.781 | 1.304 | 2.12 | -124.741 | -82.527
3 | 17 | 18 | 2 | Msin | 73.661 | 0.703 | 72.518 | 1.82 | -3.389 | -5.514 | -91.586 | -60.242
3 | 17 | 18 | 2 | Mdes | -75.627 | -0.719 | -74.485 | -1.866 | 3.481 | 5.664 | -96.532 | -65.601
3 | 17 | 18 | 2 | Vsin | -31.102 | -0.296 | -30.625 | -0.768 | 1.431 | 2.329 | 123.05 | 80.724
3 | 17 | 18 | 2 | Vdes | -31.102 | -0.296 | -30.625 | -0.768 | 1.431 | 2.329 | -125.11 | -82.956
3 | 17 | 18 | 1 | Msin | 52.887 | 0.329 | 52.322 | 1.144 | -2.34 | -3.808 | -87.867 | -56.94
3 | 17 | 18 | 1 | Mdes | -56.147 | -0.326 | -55.598 | -1.193 | 2.471 | 4.022 | -98.258 | -68.277
3 | 17 | 18 | 1 | Vsin | -22.715 | -0.136 | -22.483 | -0.487 | 1.002 | 1.631 | 121.915 | 79.478
3 | 17 | 18 | 1 | Vdes | -22.715 | -0.136 | -22.483 | -0.487 | 1.002 | 1.631 | -126.245 | -84.202
3 | 18 | 19 | 5 | Msin | 24.05 | 0.559 | 24.405 | 0.933 | -1.251 | -2.022 | -90.649 | -55.187
3 | 18 | 19 | 5 | Mdes | -36.682 | -0.837 | -37.083 | -1.406 | 1.903 | 3.076 | -74.779 | -44.006
3 | 18 | 19 | 5 | Vsin | -11.679 | -0.269 | -11.824 | -0.45 | 0.606 | 0.98 | 98.732 | 58.31
3 | 18 | 19 | 5 | Vdes | -11.679 | -0.269 | -11.824 | -0.45 | 0.606 | 0.98 | -92.628 | -54.01
3 | 18 | 19 | 4 | Msin | 66.077 | 1.232 | 65.417 | 2.223 | -3.274 | -5.307 | -87.713 | -65.084
3 | 18 | 19 | 4 | Mdes | -99.907 | -1.834 | -98.844 | -3.331 | 4.935 | 8.001 | -85.314 | -68.273
3 | 18 | 19 | 4 | Vsin | -31.92 | -0.59 | -31.589 | -1.068 | 1.579 | 2.559 | 99.261 | 78.427
3 | 18 | 19 | 4 | Vdes | -31.92 | -0.59 | -31.589 | -1.068 | 1.579 | 2.559 | -98.339 | -79.653
3 | 18 | 19 | 3 | Msin | 105.06 | 1.53 | 103.262 | 3.096 | -5.046 | -8.202 | -90.1 | -66.344
3 | 18 | 19 | 3 | Mdes | -175.967 | -2.549 | -172.966 | -5.17 | 8.441 | 13.72 | -86.704 | -70.486
3 | 18 | 19 | 3 | Vsin | -54.044 | -0.784 | -53.121 | -1.59 | 2.594 | 4.216 | 102.053 | 80.063
3 | 18 | 19 | 3 | Vdes | -54.044 | -0.784 | -53.121 | -1.59 | 2.594 | 4.216 | -100.747 | -81.657
3 | 18 | 19 | 2 | Msin | 127.778 | 1.268 | 126.206 | 3.219 | -5.965 | -9.708 | -91.05 | -67.333
3 | 18 | 19 | 2 | Mdes | -206.923 | -2.115 | -204.356 | -5.276 | 9.705 | 15.795 | -86.261 | -70.056
3 | 18 | 19 | 2 | Vsin | -64.366 | -0.651 | -63.57 | -1.634 | 3.014 | 4.904 | 102.321 | 80.336
3 | 18 | 19 | 2 | Vdes | -64.366 | -0.651 | -63.57 | -1.634 | 3.014 | 4.904 | -100.479 | -81.384
3 | 18 | 19 | 1 | Msin | 134.55 | 0.406 | 134.032 | 2.537 | -5.702 | -9.284 | -93.46 | -69.513
3 | 18 | 19 | 1 | Mdes | -229.299 | -0.657 | -228.42 | -4.292 | 9.689 | 15.778 | -84.754 | -67.862
3 | 18 | 19 | 1 | Vsin | -69.971 | -0.204 | -69.702 | -1.313 | 2.96 | 4.82 | 103.074 | 81.177
3 | 18 | 19 | 1 | Vdes | -69.971 | -0.204 | -69.702 | -1.313 | 2.96 | 4.82 | -99.726 | -80.543
3 | 19 | 20 | 5 | Msin | 30.262 | 0.671 | 30.449 | 1.139 | -1.561 | -2.525 | -54.47 | -30.728
3 | 19 | 20 | 5 | Mdes | -26.649 | -0.587 | -26.793 | -0.998 | 1.372 | 2.22 | -37.683 | -23.517
3 | 19 | 20 | 5 | Vsin | -16.26 | -0.36 | -16.355 | -0.611 | 0.838 | 1.356 | 93.521 | 55.085
3 | 19 | 20 | 5 | Vdes | -16.26 | -0.36 | -16.355 | -0.611 | 0.838 | 1.356 | -83.929 | -50.965
3 | 19 | 20 | 4 | Msin | 51.103 | 0.927 | 50.511 | 1.693 | -2.52 | -4.087 | -67.771 | -39.205
3 | 19 | 20 | 4 | Mdes | -48.502 | -0.888 | -47.949 | -1.615 | 2.397 | 3.886 | -67.388 | -40.334
3 | 19 | 20 | 4 | Vsin | -28.459 | -0.518 | -28.131 | -0.945 | 1.405 | 2.278 | 124.184 | 71.952
3 | 19 | 20 | 4 | Vdes | -28.459 | -0.518 | -28.131 | -0.945 | 1.405 | 2.278 | -123.966 | -72.598
3 | 19 | 20 | 3 | Msin | 60.285 | 0.863 | 59.266 | 1.761 | -2.887 | -4.693 | -69.232 | -39.556
3 | 19 | 20 | 3 | Mdes | -57.689 | -0.829 | -56.713 | -1.688 | 2.763 | 4.492 | -67.014 | -40.028
3 | 19 | 20 | 3 | Vsin | -33.707 | -0.483 | -33.137 | -0.986 | 1.614 | 2.624 | 124.709 | 72.14
3 | 19 | 20 | 3 | Vdes | -33.707 | -0.483 | -33.137 | -0.986 | 1.614 | 2.624 | -123.441 | -72.41
3 | 19 | 20 | 2 | Msin | 69.782 | 0.709 | 68.939 | 1.775 | -3.271 | -5.324 | -70.818 | -40.686
3 | 19 | 20 | 2 | Mdes | -66.545 | -0.669 | -65.741 | -1.686 | 3.114 | 5.069 | -66.479 | -39.521
3 | 19 | 20 | 2 | Vsin | -38.951 | -0.394 | -38.48 | -0.989 | 1.825 | 2.969 | 125.315 | 72.608
3 | 19 | 20 | 2 | Vdes | -38.951 | -0.394 | -38.48 | -0.989 | 1.825 | 2.969 | -122.835 | -71.942
3 | 19 | 20 | 1 | Msin | 77.6 | 0.222 | 77.308 | 1.452 | -3.279 | -5.339 | -76.608 | -44.757
3 | 19 | 20 | 1 | Mdes | -72.599 | -0.214 | -72.315 | -1.364 | 3.072 | 5.003 | -58.679 | -34.449
3 | 19 | 20 | 1 | Vsin | -42.914 | -0.125 | -42.749 | -0.805 | 1.815 | 2.955 | 129.198 | 75.22
3 | 19 | 20 | 1 | Vdes | -42.914 | -0.125 | -42.749 | -0.805 | 1.815 | 2.955 | -118.952 | -69.33
4 | 7 | 14 | 5 | Msin | 0.412 | 68.544 | -5.799 | 72.442 | -6.487 | -10.477 | -23.87 | -15.952
4 | 7 | 14 | 5 | Mdes | -0.412 | -68.544 | 5.799 | -72.442 | 6.487 | 10.477 | -13.814 | -9.452
4 | 7 | 14 | 5 | Vsin | -0.175 | -29.168 | 2.468 | -30.826 | 2.76 | 4.458 | 30.105 | 20.183
4 | 7 | 14 | 5 | Vdes | -0.175 | -29.168 | 2.468 | -30.826 | 2.76 | 4.458 | -25.825 | -17.417
4 | 7 | 14 | 4 | Msin | -0.343 | 172.801 | -13.11 | 173.558 | -16.077 | -26.057 | -36.911 | -25.996
4 | 7 | 14 | 4 | Mdes | 0.343 | -172.801 | 13.11 | -173.558 | 16.077 | 26.057 | -20.831 | -15.252
4 | 7 | 14 | 4 | Vsin | 0.146 | -73.532 | 5.579 | -73.855 | 6.841 | 11.088 | 43.136 | 30.721
4 | 7 | 14 | 4 | Vdes | 0.146 | -73.532 | 5.579 | -73.855 | 6.841 | 11.088 | -36.294 | -26.149
4 | 7 | 14 | 3 | Msin | -2.199 | 309.532 | -22.393 | 301.995 | -28.252 | -45.928 | -39.066 | -27.999
4 | 7 | 14 | 3 | Mdes | 2.199 | -309.532 | 22.393 | -301.995 | 28.252 | 45.928 | -20.923 | -15.492
4 | 7 | 14 | 3 | Vsin | 0.936 | -131.716 | 9.529 | -128.508 | 12.022 | 19.544 | 45.69 | 32.976
4 | 7 | 14 | 3 | Vdes | 0.936 | -131.716 | 9.529 | -128.508 | 12.022 | 19.544 | -37.97 | -27.654
4 | 7 | 14 | 2 | Msin | -4.292 | 371.181 | -27.451 | 360.338 | -33.686 | -54.829 | -39.567 | -28.382
4 | 7 | 14 | 2 | Mdes | 4.292 | -371.181 | 27.451 | -360.338 | 33.686 | 54.829 | -21.887 | -16.151
4 | 7 | 14 | 2 | Vsin | 1.826 | -157.949 | 11.681 | -153.336 | 14.335 | 23.332 | 45.592 | 32.917
4 | 7 | 14 | 2 | Vdes | 1.826 | -157.949 | 11.681 | -153.336 | 14.335 | 23.332 | -38.068 | -27.713
4 | 7 | 14 | 1 | Msin | -8.164 | 386.043 | -31.633 | 375.89 | -35.425 | -57.69 | -36.063 | -25.967
4 | 7 | 14 | 1 | Mdes | 8.164 | -386.043 | 31.633 | -375.89 | 35.425 | 57.69 | -23.304 | -17.059
4 | 7 | 14 | 1 | Vsin | 3.474 | -164.273 | 13.461 | -159.953 | 15.075 | 24.549 | 44.545 | 32.21
4 | 7 | 14 | 1 | Vdes | 3.474 | -164.273 | 13.461 | -159.953 | 15.075 | 24.549 | -39.115 | -28.42
5 | 1 | 8 | 5 | Msin | 0.202 | 68.812 | -4.268 | 71.055 | -5.003 | -8.088 | -67.403 | -42.937
5 | 1 | 8 | 5 | Mdes | -0.18 | -62.735 | 3.887 | -64.751 | 4.561 | 7.373 | -60.656 | -38.526
5 | 1 | 8 | 5 | Vsin | -0.071 | -24.36 | 1.51 | -25.149 | 1.771 | 2.863 | 78.199 | 49.957
5 | 1 | 8 | 5 | Vdes | -0.071 | -24.36 | 1.51 | -25.149 | 1.771 | 2.863 | -75.701 | -48.323
5 | 1 | 8 | 4 | Msin | -0.356 | 167.76 | -9.598 | 166.725 | -11.987 | -19.435 | -152.223 | -91.952
5 | 1 | 8 | 4 | Mdes | 0.334 | -157.667 | 9.015 | -156.662 | 11.265 | 18.264 | -129.386 | -76.993
5 | 1 | 8 | 4 | Vsin | 0.128 | -60.264 | 3.447 | -59.886 | 4.306 | 6.981 | 172.439 | 103.48
5 | 1 | 8 | 4 | Vdes | 0.128 | -60.264 | 3.447 | -59.886 | 4.306 | 6.981 | -163.981 | -97.94
5 | 1 | 8 | 3 | Msin | -1.633 | 293.532 | -16.123 | 284.789 | -20.558 | -33.419 | -158.853 | -96.366
5 | 1 | 8 | 3 | Mdes | 1.53 | -275.499 | 15.127 | -267.272 | 19.296 | 31.366 | -129.216 | -77.087
5 | 1 | 8 | 3 | Vsin | 0.586 | -105.376 | 5.787 | -102.233 | 7.38 | 11.997 | 176.398 | 106.44
5 | 1 | 8 | 3 | Vdes | 0.586 | -105.376 | 5.787 | -102.233 | 7.38 | 11.997 | -165.422 | -99.3
5 | 1 | 8 | 2 | Msin | -2.98 | 342.439 | -19.113 | 330.626 | -23.768 | -38.681 | -159.033 | -96.518
5 | 1 | 8 | 2 | Mdes | 2.858 | -325.938 | 18.204 | -314.66 | 22.626 | 36.822 | -132.979 | -79.379
5 | 1 | 8 | 2 | Vsin | 1.081 | -123.773 | 6.911 | -119.497 | 8.591 | 13.982 | 175.735 | 106.044
5 | 1 | 8 | 2 | Vdes | 1.081 | -123.773 | 6.911 | -119.497 | 8.591 | 13.982 | -166.085 | -99.696
5 | 1 | 8 | 1 | Msin | -5.425 | 345.981 | -21.183 | 334.932 | -24.107 | -39.256 | -147.56 | -89.31
5 | 1 | 8 | 1 | Mdes | 5.064 | -324.347 | 19.839 | -313.972 | 22.599 | 36.798 | -138.708 | -83.156
5 | 1 | 8 | 1 | Vsin | 1.943 | -124.135 | 7.597 | -120.167 | 8.649 | 14.084 | 172.549 | 104.01
5 | 1 | 8 | 1 | Vdes | 1.943 | -124.135 | 7.597 | -120.167 | 8.649 | 14.084 | -169.271 | -101.73
5 | 8 | 15 | 5 | Msin | 0.116 | 58.547 | -3.554 | 59.865 | -4.243 | -6.863 | -31.389 | -19.89
5 | 8 | 15 | 5 | Mdes | -0.087 | -50.296 | 3.04 | -51.332 | 3.643 | 5.892 | -19.567 | -11.802
5 | 8 | 15 | 5 | Vsin | -0.041 | -22.213 | 1.346 | -22.693 | 1.609 | 2.603 | 39.163 | 24.191
5 | 8 | 15 | 5 | Vdes | -0.041 | -22.213 | 1.346 | -22.693 | 1.609 | 2.603 | -34.337 | -20.889
5 | 8 | 15 | 4 | Msin | -0.327 | 146.4 | -8.323 | 145.089 | -10.451 | -16.946 | -33.215 | -21.073
5 | 8 | 15 | 4 | Mdes | 0.26 | -122.734 | 6.968 | -121.599 | 8.762 | 14.207 | -29.751 | -18.386
5 | 8 | 15 | 4 | Vsin | 0.12 | -54.925 | 3.121 | -54.426 | 3.921 | 6.358 | 39.662 | 25.293
5 | 8 | 15 | 4 | Vdes | 0.12 | -54.925 | 3.121 | -54.426 | 3.921 | 6.358 | -38.248 | -24.197
5 | 8 | 15 | 3 | Msin | -1.341 | 238.35 | -13.082 | 231.101 | -16.698 | -27.142 | -27.348 | -18.521
5 | 8 | 15 | 3 | Mdes | 1.027 | -181.611 | 9.968 | -176.051 | 12.727 | 20.687 | -30.491 | -18.93
5 | 8 | 15 | 3 | Vsin | 0.483 | -85.706 | 4.704 | -83.092 | 6.005 | 9.761 | 40.518 | 26.621
5 | 8 | 15 | 3 | Vdes | 0.483 | -85.706 | 4.704 | -83.092 | 6.005 | 9.761 | -41.802 | -26.789
5 | 8 | 15 | 2 | Msin | -2.528 | 282.688 | -15.812 | 272.778 | -19.635 | -31.953 | -31.44 | -21.01
5 | 8 | 15 | 2 | Mdes | 1.964 | -214.767 | 12.037 | -207.171 | 14.923 | 24.285 | -28.056 | -17.474
5 | 8 | 15 | 2 | Vsin | 0.917 | -101.521 | 5.683 | -97.949 | 7.053 | 11.477 | 41.851 | 27.427
5 | 8 | 15 | 2 | Vdes | 0.917 | -101.521 | 5.683 | -97.949 | 7.053 | 11.477 | -40.469 | -25.983
5 | 8 | 15 | 1 | Msin | -4.064 | 266.457 | -16.206 | 257.789 | -18.563 | -30.226 | -46.13 | -29.794
5 | 8 | 15 | 1 | Mdes | 2.882 | -192.989 | 11.682 | -186.644 | 13.442 | 21.887 | -18.554 | -11.7
5 | 8 | 15 | 1 | Vsin | 1.417 | -93.765 | 5.691 | -90.7 | 6.532 | 10.635 | 46.788 | 30.398
5 | 8 | 15 | 1 | Vdes | 1.417 | -93.765 | 5.691 | -90.7 | 6.532 | 10.635 | -35.532 | -23.012
6 | 2 | 9 | 5 | Msin | 0 | 0 | 0 | 0 | 0 | 0 | 0 | 0
6 | 2 | 9 | 5 | Mdes | -0.006 | -8.354 | 0.258 | -8.463 | 0.32 | 0.518 | -42.503 | -24.952
6 | 2 | 9 | 5 | Vsin | -0.001 | -1.591 | 0.049 | -1.612 | 0.061 | 0.099 | 27.079 | 15.985
6 | 2 | 9 | 5 | Vdes | -0.001 | -1.591 | 0.049 | -1.612 | 0.061 | 0.099 | -43.271 | -25.49
6 | 2 | 9 | 4 | Msin | 0 | 0 | 0 | 0 | 0 | 0 | 0 | 0
6 | 2 | 9 | 4 | Mdes | 0.015 | -13.232 | 0.383 | -13.038 | 0.498 | 0.807 | -45.671 | -28.428
6 | 2 | 9 | 4 | Vsin | 0.003 | -2.52 | 0.073 | -2.483 | 0.095 | 0.154 | 27.263 | 16.898
6 | 2 | 9 | 4 | Vdes | 0.003 | -2.52 | 0.073 | -2.483 | 0.095 | 0.154 | -44.662 | -27.727
6 | 2 | 9 | 3 | Msin | 0 | 0 | 0 | 0 | 0 | 0 | 0 | 0
6 | 2 | 9 | 3 | Mdes | 0.044 | -14.951 | 0.414 | -14.401 | 0.547 | 0.889 | -45.59 | -28.344
6 | 2 | 9 | 3 | Vsin | 0.008 | -2.848 | 0.079 | -2.743 | 0.104 | 0.169 | 27.279 | 16.914
6 | 2 | 9 | 3 | Vdes | 0.008 | -2.848 | 0.079 | -2.743 | 0.104 | 0.169 | -44.646 | -27.711
6 | 2 | 9 | 2 | Msin | 0 | 0 | 0 | 0 | 0 | 0 | 0 | 0
6 | 2 | 9 | 2 | Mdes | 0.073 | -16.452 | 0.456 | -15.764 | 0.591 | 0.962 | -45.922 | -28.546
6 | 2 | 9 | 2 | Vsin | 0.014 | -3.134 | 0.087 | -3.003 | 0.113 | 0.183 | 27.215 | 16.875
6 | 2 | 9 | 2 | Vdes | 0.014 | -3.134 | 0.087 | -3.003 | 0.113 | 0.183 | -44.71 | -27.75
6 | 2 | 9 | 1 | Msin | 0 | 0 | 0 | 0 | 0 | 0 | 0 | 0
6 | 2 | 9 | 1 | Mdes | 0.129 | -16.545 | 0.493 | -15.889 | 0.587 | 0.955 | -46.212 | -28.759
6 | 2 | 9 | 1 | Vsin | 0.025 | -3.151 | 0.094 | -3.026 | 0.112 | 0.182 | 27.16 | 16.835
6 | 2 | 9 | 1 | Vdes | 0.025 | -3.151 | 0.094 | -3.026 | 0.112 | 0.182 | -44.765 | -27.79
6 | 9 | 16 | 5 | Msin | 0.017 | 17.306 | -0.539 | 17.601 | -0.665 | -1.075 | -34.389 | -20.284
6 | 9 | 16 | 5 | Mdes | -0.018 | -18.268 | 0.569 | -18.584 | 0.702 | 1.135 | -22.15 | -13.139
6 | 9 | 16 | 5 | Vsin | -0.007 | -6.975 | 0.217 | -7.095 | 0.268 | 0.433 | 36.57 | 21.546
6 | 9 | 16 | 5 | Vdes | -0.007 | -6.975 | 0.217 | -7.095 | 0.268 | 0.433 | -31.77 | -18.744
6 | 9 | 16 | 4 | Msin | -0.03 | 27.026 | -0.785 | 26.655 | -1.017 | -1.649 | -40.393 | -26.428
6 | 9 | 16 | 4 | Mdes | 0.03 | -27.616 | 0.802 | -27.238 | 1.039 | 1.685 | -35.964 | -23.49
6 | 9 | 16 | 4 | Vsin | 0.012 | -10.714 | 0.311 | -10.567 | 0.403 | 0.654 | 46.768 | 30.666
6 | 9 | 16 | 4 | Vdes | 0.012 | -10.714 | 0.311 | -10.567 | 0.403 | 0.654 | -45.032 | -29.514
6 | 9 | 16 | 3 | Msin | -0.091 | 30.749 | -0.851 | 29.623 | -1.125 | -1.829 | -40.821 | -26.665
6 | 9 | 16 | 3 | Mdes | 0.093 | -31.418 | 0.87 | -30.269 | 1.15 | 1.869 | -35.805 | -23.515
6 | 9 | 16 | 3 | Vsin | 0.036 | -12.19 | 0.338 | -11.743 | 0.446 | 0.725 | 46.883 | 30.708
6 | 9 | 16 | 3 | Vdes | 0.036 | -12.19 | 0.338 | -11.743 | 0.446 | 0.725 | -44.917 | -29.472
6 | 9 | 16 | 2 | Msin | -0.151 | 33.937 | -0.941 | 32.525 | -1.219 | -1.983 | -40.596 | -26.535
6 | 9 | 16 | 2 | Mdes | 0.153 | -34.553 | 0.958 | -33.118 | 1.241 | 2.019 | -36.249 | -23.779
6 | 9 | 16 | 2 | Vsin | 0.06 | -13.429 | 0.372 | -12.871 | 0.482 | 0.785 | 46.752 | 30.631
6 | 9 | 16 | 2 | Vdes | 0.06 | -13.429 | 0.372 | -12.871 | 0.482 | 0.785 | -45.048 | -29.549
6 | 9 | 16 | 1 | Msin | -0.272 | 34.634 | -1.034 | 33.271 | -1.228 | -1.999 | -41.463 | -27.05
6 | 9 | 16 | 1 | Mdes | 0.28 | -35.539 | 1.061 | -34.141 | 1.26 | 2.051 | -34.828 | -22.88
6 | 9 | 16 | 1 | Vsin | 0.108 | -13.759 | 0.411 | -13.218 | 0.488 | 0.794 | 47.201 | 30.908
6 | 9 | 16 | 1 | Vdes | 0.108 | -13.759 | 0.411 | -13.218 | 0.488 | 0.794 | -44.599 | -29.272
7 | 3 | 10 | 5 | Msin | 0 | 16.878 | -0.16 | 16.898 | -0.229 | -0.371 | -27.133 | -16.029
7 | 3 | 10 | 5 | Mdes | 0.003 | -13.419 | 0.122 | -13.285 | 0.18 | 0.291 | -35.676 | -21.368
7 | 3 | 10 | 5 | Vsin | 0.001 | -5.611 | 0.052 | -5.589 | 0.076 | 0.123 | 34.598 | 20.341
7 | 3 | 10 | 5 | Vdes | 0.001 | -5.611 | 0.052 | -5.589 | 0.076 | 0.123 | -37.762 | -22.319
7 | 3 | 10 | 4 | Msin | -0.013 | 23.876 | -0.208 | 23.327 | -0.313 | -0.508 | -33.767 | -21.307
7 | 3 | 10 | 4 | Mdes | 0.011 | -18.893 | 0.162 | -18.392 | 0.247 | 0.4 | -33.228 | -21.139
7 | 3 | 10 | 4 | Vsin | 0.004 | -7.92 | 0.069 | -7.726 | 0.104 | 0.168 | 37.63 | 23.791
7 | 3 | 10 | 4 | Vdes | 0.004 | -7.92 | 0.069 | -7.726 | 0.104 | 0.168 | -37.43 | -23.729
7 | 3 | 10 | 3 | Msin | -0.027 | 25.55 | -0.206 | 24.465 | -0.32 | -0.52 | -32.822 | -20.796
7 | 3 | 10 | 3 | Mdes | 0.019 | -18.421 | 0.148 | -17.62 | 0.23 | 0.374 | -33.813 | -21.477
7 | 3 | 10 | 3 | Vsin | 0.009 | -8.143 | 0.065 | -7.793 | 0.102 | 0.166 | 37.347 | 23.634
7 | 3 | 10 | 3 | Vdes | 0.009 | -8.143 | 0.065 | -7.793 | 0.102 | 0.166 | -37.713 | -23.886
7 | 3 | 10 | 2 | Msin | -0.041 | 27.583 | -0.213 | 26.281 | -0.331 | -0.538 | -32.919 | -20.827
7 | 3 | 10 | 2 | Mdes | 0.03 | -19.996 | 0.154 | -19.033 | 0.239 | 0.39 | -33.992 | -21.602
7 | 3 | 10 | 2 | Vsin | 0.013 | -8.811 | 0.068 | -8.391 | 0.106 | 0.172 | 37.331 | 23.616
7 | 3 | 10 | 2 | Vdes | 0.013 | -8.811 | 0.068 | -8.391 | 0.106 | 0.172 | -37.729 | -23.904
7 | 3 | 10 | 1 | Msin | -0.064 | 27.217 | -0.211 | 25.986 | -0.306 | -0.497 | -30.978 | -19.576
7 | 3 | 10 | 1 | Mdes | 0.04 | -17.748 | 0.137 | -16.923 | 0.201 | 0.327 | -35.533 | -22.617
7 | 3 | 10 | 1 | Vsin | 0.019 | -8.327 | 0.064 | -7.946 | 0.094 | 0.153 | 36.687 | 23.197
7 | 3 | 10 | 1 | Vdes | 0.019 | -8.327 | 0.064 | -7.946 | 0.094 | 0.153 | -38.373 | -24.323
7 | 10 | 17 | 5 | Msin | 0.011 | 40.505 | -0.411 | 41.612 | -0.562 | -0.909 | -46.658 | -30.191
7 | 10 | 17 | 5 | Mdes | -0.019 | -59.129 | 0.605 | -60.895 | 0.822 | 1.33 | -45.184 | -31.181
7 | 10 | 17 | 5 | Vsin | -0.006 | -20.333 | 0.207 | -20.919 | 0.283 | 0.457 | 65.226 | 43.898
7 | 10 | 17 | 5 | Vdes | -0.006 | -20.333 | 0.207 | -20.919 | 0.283 | 0.457 | -64.624 | -44.302
7 | 10 | 17 | 4 | Msin | -0.047 | 108.859 | -0.966 | 107.071 | -1.44 | -2.335 | -48.919 | -33.202
7 | 10 | 17 | 4 | Mdes | 0.066 | -146.74 | 1.305 | -144.437 | 1.94 | 3.146 | -56.813 | -39.059
7 | 10 | 17 | 4 | Vsin | 0.023 | -52.163 | 0.463 | -51.328 | 0.69 | 1.119 | 68.704 | 47.07
7 | 10 | 17 | 4 | Vdes | 0.023 | -52.163 | 0.463 | -51.328 | 0.69 | 1.119 | -71.926 | -49.46
7 | 10 | 17 | 3 | Msin | -0.172 | 167.691 | -1.352 | 160.615 | -2.101 | -3.416 | -47.634 | -31.998
7 | 10 | 17 | 3 | Mdes | 0.257 | -250.857 | 2.025 | -240.382 | 3.143 | 5.11 | -57.96 | -40.168
7 | 10 | 17 | 3 | Vsin | 0.088 | -85.418 | 0.689 | -81.836 | 1.07 | 1.74 | 70.413 | 48.313
7 | 10 | 17 | 3 | Vdes | 0.088 | -85.418 | 0.689 | -81.836 | 1.07 | 1.74 | -74.627 | -51.647
7 | 10 | 17 | 2 | Msin | -0.317 | 202.463 | -1.564 | 192.961 | -2.409 | -3.921 | -48.097 | -32.36
7 | 10 | 17 | 2 | Mdes | 0.446 | -294.604 | 2.28 | -280.962 | 3.516 | 5.722 | -59.561 | -41.313
7 | 10 | 17 | 2 | Vsin | 0.156 | -101.442 | 0.784 | -96.719 | 1.209 | 1.968 | 70.18 | 48.153
7 | 10 | 17 | 2 | Vdes | 0.156 | -101.442 | 0.784 | -96.719 | 1.209 | 1.968 | -74.86 | -51.807
7 | 10 | 17 | 1 | Msin | -0.441 | 187.562 | -1.453 | 179.316 | -2.103 | -3.423 | -47.692 | -31.889
7 | 10 | 17 | 1 | Mdes | 0.723 | -299.038 | 2.321 | -286.034 | 3.336 | 5.432 | -56.84 | -39.511
7 | 10 | 17 | 1 | Vsin | 0.238 | -99.306 | 0.77 | -94.969 | 1.11 | 1.807 | 70.653 | 48.424
7 | 10 | 17 | 1 | Vdes | 0.238 | -99.306 | 0.77 | -94.969 | 1.11 | 1.807 | -74.387 | -51.536
8 | 4 | 11 | 5 | Msin | -0.011 | 16.644 | 0.321 | 16.571 | 0.334 | 0.541 | -27.003 | -15.94
8 | 4 | 11 | 5 | Mdes | 0.003 | -13.243 | -0.252 | -13.032 | -0.266 | -0.431 | -35.77 | -21.434
8 | 4 | 11 | 5 | Vsin | 0.003 | -5.534 | -0.106 | -5.481 | -0.111 | -0.18 | 34.557 | 20.313
8 | 4 | 11 | 5 | Vdes | 0.003 | -5.534 | -0.106 | -5.481 | -0.111 | -0.18 | -37.803 | -22.347
8 | 4 | 11 | 4 | Msin | 0.013 | 23.588 | 0.443 | 22.895 | 0.475 | 0.77 | -33.649 | -21.215
8 | 4 | 11 | 4 | Mdes | -0.011 | -18.67 | -0.349 | -18.054 | -0.376 | -0.61 | -33.32 | -21.21
8 | 4 | 11 | 4 | Vsin | -0.004 | -7.826 | -0.147 | -7.583 | -0.158 | -0.255 | 37.591 | 23.761
8 | 4 | 11 | 4 | Vdes | -0.004 | -7.826 | -0.147 | -7.583 | -0.158 | -0.255 | -37.469 | -23.759
8 | 4 | 11 | 3 | Msin | 0.041 | 25.302 | 0.473 | 24.058 | 0.509 | 0.828 | -32.759 | -20.735
8 | 4 | 11 | 3 | Mdes | -0.03 | -18.244 | -0.341 | -17.328 | -0.368 | -0.598 | -33.862 | -21.523
8 | 4 | 11 | 3 | Vsin | -0.013 | -8.064 | -0.151 | -7.664 | -0.162 | -0.264 | 37.326 | 23.614
8 | 4 | 11 | 3 | Vdes | -0.013 | -8.064 | -0.151 | -7.664 | -0.162 | -0.264 | -37.734 | -23.906
8 | 4 | 11 | 2 | Msin | 0.069 | 27.386 | 0.531 | 25.914 | 0.558 | 0.908 | -32.841 | -20.76
8 | 4 | 11 | 2 | Mdes | -0.052 | -19.856 | -0.386 | -18.769 | -0.406 | -0.66 | -34.049 | -21.651
8 | 4 | 11 | 2 | Vsin | -0.022 | -8.749 | -0.17 | -8.274 | -0.178 | -0.29 | 37.306 | 23.595
8 | 4 | 11 | 2 | Vdes | -0.022 | -8.749 | -0.17 | -8.274 | -0.178 | -0.29 | -37.754 | -23.925
8 | 4 | 11 | 1 | Msin | 0.13 | 27.152 | 0.592 | 25.75 | 0.577 | 0.94 | -30.897 | -19.512
8 | 4 | 11 | 1 | Mdes | -0.08 | -17.696 | -0.38 | -16.76 | -0.374 | -0.61 | -35.586 | -22.659
8 | 4 | 11 | 1 | Vsin | -0.039 | -8.305 | -0.18 | -7.872 | -0.176 | -0.287 | 36.662 | 23.177
8 | 4 | 11 | 1 | Vdes | -0.039 | -8.305 | -0.18 | -7.872 | -0.176 | -0.287 | -38.398 | -24.343
8 | 11 | 18 | 5 | Msin | -0.051 | 39.888 | 0.802 | 40.791 | 0.799 | 1.29 | -46.307 | -29.954
8 | 11 | 18 | 5 | Mdes | 0.083 | -58.22 | -1.175 | -59.695 | -1.165 | -1.882 | -45.719 | -31.537
8 | 11 | 18 | 5 | Vsin | 0.027 | -20.022 | -0.403 | -20.507 | -0.401 | -0.647 | 65.045 | 43.777
8 | 11 | 18 | 5 | Vdes | 0.027 | -20.022 | -0.403 | -20.507 | -0.401 | -0.647 | -64.805 | -44.423
8 | 11 | 18 | 4 | Msin | 0.033 | 107.488 | 2.03 | 105.049 | 2.158 | 3.497 | -48.366 | -32.773
8 | 11 | 18 | 4 | Mdes | -0.053 | -144.901 | -2.746 | -141.718 | -2.91 | -4.716 | -57.543 | -39.631
8 | 11 | 18 | 4 | Vsin | -0.018 | -51.508 | -0.975 | -50.36 | -1.034 | -1.676 | 68.442 | 46.865
8 | 11 | 18 | 4 | Vdes | -0.018 | -51.508 | -0.975 | -50.36 | -1.034 | -1.676 | -72.188 | -49.665
8 | 11 | 18 | 3 | Msin | 0.257 | 166.045 | 3.096 | 157.928 | 3.337 | 5.424 | -47.217 | -31.596
8 | 11 | 18 | 3 | Mdes | -0.384 | -248.391 | -4.633 | -236.361 | -4.988 | -8.109 | -58.548 | -40.749
8 | 11 | 18 | 3 | Vsin | -0.131 | -84.579 | -1.577 | -80.467 | -1.699 | -2.762 | 70.208 | 48.112
8 | 11 | 18 | 3 | Vdes | -0.131 | -84.579 | -1.577 | -80.467 | -1.699 | -2.762 | -74.832 | -51.848
8 | 11 | 18 | 2 | Msin | 0.552 | 201.114 | 3.946 | 190.358 | 4.112 | 6.693 | -47.55 | -31.884
8 | 11 | 18 | 2 | Mdes | -0.761 | -292.564 | -5.705 | -277.103 | -5.965 | -9.709 | -60.364 | -42.012
8 | 11 | 18 | 2 | Vsin | -0.268 | -100.751 | -1.97 | -95.4 | -2.056 | -3.347 | 69.905 | 47.913
8 | 11 | 18 | 2 | Vdes | -0.268 | -100.751 | -1.97 | -95.4 | -2.056 | -3.347 | -75.135 | -52.047
8 | 11 | 18 | 1 | Msin | 0.895 | 187.119 | 4.088 | 177.699 | 3.974 | 6.472 | -47.142 | -31.455
8 | 11 | 18 | 1 | Mdes | -1.479 | -298.437 | -6.579 | -283.56 | -6.359 | -10.356 | -57.722 | -40.201
8 | 11 | 18 | 1 | Vsin | -0.484 | -99.093 | -2.177 | -94.134 | -2.109 | -3.434 | 70.361 | 48.195
8 | 11 | 18 | 1 | Vdes | -0.484 | -99.093 | -2.177 | -94.134 | -2.109 | -3.434 | -74.679 | -51.765
9 | 5 | 12 | 5 | Msin | -0.164 | 56.456 | 3.075 | 57.081 | 3.352 | 5.417 | -32.135 | -20.012
9 | 5 | 12 | 5 | Mdes | 0.088 | -34.612 | -1.875 | -34.887 | -2.053 | -3.318 | -32.326 | -19.666
9 | 5 | 12 | 5 | Vsin | 0.048 | -17.513 | -0.952 | -17.686 | -1.039 | -1.68 | 38.963 | 23.987
9 | 5 | 12 | 5 | Vdes | 0.048 | -17.513 | -0.952 | -17.686 | -1.039 | -1.68 | -39.037 | -23.853
9 | 5 | 12 | 4 | Msin | 0.208 | 135.172 | 6.869 | 130.909 | 7.914 | 12.829 | -49.053 | -35.131
9 | 5 | 12 | 4 | Mdes | -0.119 | -85.949 | -4.357 | -83.202 | -5.031 | -8.156 | -32.18 | -23.71
9 | 5 | 12 | 4 | Vsin | -0.063 | -42.523 | -2.159 | -41.175 | -2.489 | -4.035 | 51.345 | 37.816
9 | 5 | 12 | 4 | Vdes | -0.063 | -42.523 | -2.159 | -41.175 | -2.489 | -4.035 | -44.855 | -33.424
9 | 5 | 12 | 3 | Msin | 1.047 | 230.662 | 11.352 | 217.697 | 13.279 | 21.586 | -53.37 | -38.229
9 | 5 | 12 | 3 | Mdes | -0.594 | -130.98 | -6.442 | -123.565 | -7.543 | -12.262 | -32.297 | -24.035
9 | 5 | 12 | 3 | Vsin | -0.315 | -69.546 | -3.422 | -65.627 | -4.004 | -6.509 | 54.492 | 40.17
9 | 5 | 12 | 3 | Vdes | -0.315 | -69.546 | -3.422 | -65.627 | -4.004 | -6.509 | -46.388 | -34.71
9 | 5 | 12 | 2 | Msin | 1.922 | 267.318 | 13.464 | 251.179 | 15.317 | 24.93 | -51.312 | -37.064
9 | 5 | 12 | 2 | Mdes | -1.169 | -155.864 | -7.882 | -146.374 | -8.94 | -14.55 | -34.941 | -25.69
9 | 5 | 12 | 2 | Vsin | -0.595 | -81.381 | -4.105 | -76.452 | -4.665 | -7.592 | 53.588 | 39.627
9 | 5 | 12 | 2 | Vdes | -0.595 | -81.381 | -4.105 | -76.452 | -4.665 | -7.592 | -47.292 | -35.253
9 | 5 | 12 | 1 | Msin | 3.632 | 274.621 | 15.249 | 258.893 | 15.926 | 25.935 | -42.894 | -31.71
9 | 5 | 12 | 1 | Mdes | -1.908 | -148.198 | -8.18 | -139.655 | -8.588 | -13.984 | -41.557 | -29.793
9 | 5 | 12 | 1 | Vsin | -1.065 | -81.311 | -4.505 | -76.643 | -4.714 | -7.677 | 50.697 | 37.809
9 | 5 | 12 | 1 | Vdes | -1.065 | -81.311 | -4.505 | -76.643 | -4.714 | -7.677 | -50.183 | -37.071
9 | 12 | 19 | 5 | Msin | -0.023 | 30.168 | 1.571 | 29.717 | 1.78 | 2.88 | -35.082 | -20.987
9 | 12 | 19 | 5 | Mdes | 0.065 | -40.71 | -2.154 | -40.486 | -2.408 | -3.894 | -17.92 | -11.327
9 | 12 | 19 | 5 | Vsin | 0.017 | -13.898 | -0.73 | -13.764 | -0.821 | -1.328 | 41.615 | 25.354
9 | 12 | 19 | 5 | Vdes | 0.017 | -13.898 | -0.73 | -13.764 | -0.821 | -1.328 | -34.885 | -21.566
9 | 12 | 19 | 4 | Msin | 0.121 | 72.615 | 3.64 | 69.841 | 4.245 | 6.882 | -36.306 | -24.122
9 | 12 | 19 | 4 | Mdes | -0.154 | -96.596 | -4.867 | -93.148 | -5.65 | -9.16 | -26.612 | -17.112
9 | 12 | 19 | 4 | Vsin | -0.054 | -33.179 | -1.668 | -31.958 | -1.94 | -3.146 | 44.996 | 28.915
9 | 12 | 19 | 4 | Vdes | -0.054 | -33.179 | -1.668 | -31.958 | -1.94 | -3.146 | -41.194 | -26.165
9 | 12 | 19 | 3 | Msin | 0.441 | 94.011 | 4.623 | 88.547 | 5.421 | 8.811 | -37.152 | -24.678
9 | 12 | 19 | 3 | Mdes | -0.645 | -139.472 | -6.863 | -131.504 | -8.037 | -13.064 | -24.297 | -16.05
9 | 12 | 19 | 3 | Vsin | -0.213 | -45.781 | -2.252 | -43.147 | -2.639 | -4.289 | 47.911 | 31.017
9 | 12 | 19 | 3 | Vdes | -0.213 | -45.781 | -2.252 | -43.147 | -2.639 | -4.289 | -42.869 | -27.633
9 | 12 | 19 | 2 | Msin | 0.87 | 110.924 | 5.628 | 104.01 | 6.376 | 10.376 | -38.934 | -25.924
9 | 12 | 19 | 2 | Mdes | -1.228 | -162.75 | -8.229 | -152.746 | -9.341 | -15.203 | -24.391 | -16.009
9 | 12 | 19 | 2 | Vsin | -0.411 | -53.662 | -2.717 | -50.344 | -3.082 | -5.015 | 48.241 | 31.269
9 | 12 | 19 | 2 | Vdes | -0.411 | -53.662 | -2.717 | -50.344 | -3.082 | -5.015 | -42.539 | -27.381
9 | 12 | 19 | 1 | Msin | 1.052 | 89.278 | 4.831 | 83.953 | 5.164 | 8.408 | -43.4 | -29.204
9 | 12 | 19 | 1 | Mdes | -1.848 | -147.495 | -8.087 | -138.86 | -8.543 | -13.911 | -19.982 | -12.903
9 | 12 | 19 | 1 | Vsin | -0.569 | -46.426 | -2.533 | -43.688 | -2.688 | -4.376 | 49.982 | 32.521
9 | 12 | 19 | 1 | Vdes | -0.569 | -46.426 | -2.533 | -43.688 | -2.688 | -4.376 | -40.798 | -26.129
10 | 6 | 13 | 5 | Msin | -0.242 | 66.264 | 5.021 | 66.563 | 5.567 | 8.999 | -65.111 | -41.522
10 | 6 | 13 | 5 | Mdes | 0.197 | -60.142 | -4.529 | -60.207 | -5.048 | -8.16 | -60.791 | -38.736
10 | 6 | 13 | 5 | Vsin | 0.081 | -23.408 | -1.768 | -23.476 | -1.966 | -3.178 | 77.75 | 49.656
10 | 6 | 13 | 5 | Vdes | 0.081 | -23.408 | -1.768 | -23.476 | -1.966 | -3.178 | -76.15 | -48.624
10 | 6 | 13 | 4 | Msin | 0.384 | 162.183 | 11.458 | 156.172 | 13.388 | 21.704 | -145.591 | -87.259
10 | 6 | 13 | 4 | Mdes | -0.363 | -151.504 | -10.686 | -145.772 | -12.503 | -20.27 | -131.962 | -78.668
10 | 6 | 13 | 4 | Vsin | -0.138 | -58.09 | -4.101 | -55.915 | -4.795 | -7.773 | 168.304 | 100.411
10 | 6 | 13 | 4 | Vdes | -0.138 | -58.09 | -4.101 | -55.915 | -4.795 | -7.773 | -163.256 | -97.229
10 | 6 | 13 | 3 | Msin | 1.817 | 284.289 | 19.393 | 266.973 | 22.994 | 37.379 | -152.92 | -91.732
10 | 6 | 13 | 3 | Mdes | -1.679 | -263.047 | -17.936 | -246.974 | -21.277 | -34.587 | -130.029 | -77.978
10 | 6 | 13 | 3 | Vsin | -0.648 | -101.358 | -6.913 | -95.175 | -8.198 | -13.327 | 172.719 | 103.527
10 | 6 | 13 | 3 | Vdes | -0.648 | -101.358 | -6.913 | -95.175 | -8.198 | -13.327 | -164.241 | -98.433
10 | 6 | 13 | 2 | Msin | 3.365 | 334.381 | 23.242 | 312.66 | 26.808 | 43.629 | -152.098 | -91.234
10 | 6 | 13 | 2 | Mdes | -3.209 | -314.893 | -21.909 | -294.37 | -25.252 | -41.097 | -135.076 | -81.084
10 | 6 | 13 | 2 | Vsin | -1.217 | -120.236 | -8.361 | -112.413 | -9.641 | -15.69 | 171.632 | 102.86
10 | 6 | 13 | 2 | Vdes | -1.217 | -120.236 | -8.361 | -112.413 | -9.641 | -15.69 | -165.328 | -99.1
10 | 6 | 13 | 1 | Msin | 6.225 | 341.282 | 25.945 | 320.243 | 27.474 | 44.739 | -140.688 | -84.141
10 | 6 | 13 | 1 | Mdes | -5.657 | -312.904 | -23.741 | -293.559 | -25.187 | -41.014 | -140.732 | -84.809
10 | 6 | 13 | 1 | Vsin | -2.2 | -121.146 | -9.201 | -113.667 | -9.752 | -15.88 | 168.472 | 100.856
10 | 6 | 13 | 1 | Vdes | -2.2 | -121.146 | -9.201 | -113.667 | -9.752 | -15.88 | -168.488 | -101.104
10 | 13 | 20 | 5 | Msin | -0.274 | 59.843 | 4.631 | 60.819 | 5.043 | 8.147 | -17.184 | -12.311
10 | 13 | 20 | 5 | Mdes | 0.313 | -66.937 | -5.182 | -68.049 | -5.641 | -9.114 | -27.821 | -17.91
10 | 13 | 20 | 5 | Vsin | 0.125 | -26.975 | -2.088 | -27.419 | -2.273 | -3.673 | 25.702 | 17.609
10 | 13 | 20 | 5 | Vdes | 0.125 | -26.975 | -2.088 | -27.419 | -2.273 | -3.673 | -30.228 | -19.991
10 | 13 | 20 | 4 | Msin | 0.312 | 157.648 | 11.187 | 152.297 | 13.027 | 21.116 | -24.387 | -17.331
10 | 13 | 20 | 4 | Mdes | -0.34 | -169.249 | -12.021 | -163.55 | -13.987 | -22.672 | -47.771 | -32.571
10 | 13 | 20 | 4 | Vsin | -0.139 | -69.553 | -4.938 | -67.202 | -5.747 | -9.316 | 36.855 | 26.602
10 | 13 | 20 | 4 | Vdes | -0.139 | -69.553 | -4.938 | -67.202 | -5.747 | -9.316 | -46.805 | -33.088
10 | 13 | 20 | 3 | Msin | 1.747 | 277.656 | 18.936 | 260.845 | 22.453 | 36.499 | -15.639 | -12.491
10 | 13 | 20 | 3 | Mdes | -1.897 | -300.604 | -20.509 | -282.433 | -24.308 | -39.516 | -57.579 | -39.197
10 | 13 | 20 | 3 | Vsin | -0.775 | -123.034 | -8.393 | -115.591 | -9.949 | -16.173 | 35.022 | 26.043
10 | 13 | 20 | 3 | Vdes | -0.775 | -123.034 | -8.393 | -115.591 | -9.949 | -16.173 | -52.868 | -37.407
10 | 13 | 20 | 2 | Msin | 3.508 | 340.833 | 23.749 | 318.767 | 27.318 | 44.463 | -18.849 | -14.501
10 | 13 | 20 | 2 | Mdes | -3.673 | -361.364 | -25.153 | -338.025 | -28.959 | -47.133 | -54.267 | -37.218
10 | 13 | 20 | 2 | Vsin | -1.528 | -149.404 | -10.405 | -139.743 | -11.974 | -19.489 | 36.409 | 26.891
10 | 13 | 20 | 2 | Vdes | -1.528 | -149.404 | -10.405 | -139.743 | -11.974 | -19.489 | -51.481 | -36.559
10 | 13 | 20 | 1 | Msin | 6.301 | 344.084 | 26.195 | 323.048 | 27.692 | 45.095 | -35.658 | -24.77
10 | 13 | 20 | 1 | Mdes | -6.878 | -373.275 | -28.455 | -350.479 | -30.045 | -48.926 | -40.003 | -28.276
10 | 13 | 20 | 1 | Vsin | -2.804 | -152.629 | -11.628 | -143.304 | -12.284 | -20.004 | 43.021 | 30.979
10 | 13 | 20 | 1 | Vdes | -2.804 | -152.629 | -11.628 | -143.304 | -12.284 | -20.004 | -44.869 | -32.471

## Inv Travi
Telaio | Estr,1 | Estr,2 | Piano |  | qmax | qmin | sisma x | sisma y | sisma prev x | sisma prev y | q+F | q-F
1 | 1 | 2 | 5 | Msin | -33.073 | -19.883 | 30.6 | -3.368 | 31.6104 | -12.548 | 11.7274 | -51.4934
1 | 1 | 2 | 5 | Mdes | -37.232 | -21.812 | -34.522 | 3.815 | -35.6665 | 14.1716 | -57.4785 | 13.8545
1 | 1 | 2 | 5 | Vsin | 71.663 | 42.778 | -21.006 | 2.318 | -21.7014 | 8.6198 | 21.0766 | 64.4794
1 | 1 | 2 | 5 | Vdes | -74.347 | -44.022 | -21.006 | 2.318 | -21.7014 | 8.6198 | -65.7234 | -22.3206
1 | 1 | 2 | 4 | Msin | -56.806 | -34.289 | 56.21 | -5.827 | 57.9581 | -22.69 | 23.6691 | -92.2471
1 | 1 | 2 | 4 | Mdes | -38.563 | -23.241 | -59.317 | 6.129 | -61.1557 | 23.9241 | -84.3967 | 37.9147
1 | 1 | 2 | 4 | Vsin | 102.605 | 61.844 | -37.267 | 3.857 | -38.4241 | 15.0371 | 23.4199 | 100.2681
1 | 1 | 2 | 4 | Vdes | -90.835 | -54.716 | -37.267 | 3.857 | -38.4241 | 15.0371 | -93.1401 | -16.2919
1 | 1 | 2 | 3 | Msin | -55.73 | -33.698 | 66.857 | -6.446 | 68.7908 | -26.5031 | 35.0928 | -102.4888
1 | 1 | 2 | 3 | Mdes | -38.9 | -23.354 | -69.635 | 6.707 | -71.6471 | 27.5975 | -95.0011 | 48.2931
1 | 1 | 2 | 3 | Vsin | 102.149 | 61.617 | -44.03 | 4.243 | -45.3029 | 17.452 | 16.3141 | 106.9199
1 | 1 | 2 | 3 | Vdes | -91.291 | -54.943 | -44.03 | 4.243 | -45.3029 | 17.452 | -100.2459 | -9.6401
1 | 1 | 2 | 2 | Msin | -53.136 | -32.127 | 78.203 | -7.078 | 80.3264 | -30.5389 | 48.1994 | -112.4534
1 | 1 | 2 | 2 | Mdes | -42.09 | -25.277 | -82.121 | 7.447 | -84.3551 | 32.0833 | -109.6321 | 59.0781
1 | 1 | 2 | 2 | Vsin | 100.283 | 60.49 | -51.717 | 4.685 | -53.1225 | 20.2001 | 7.3675 | 113.6125
1 | 1 | 2 | 2 | Vdes | -93.157 | -56.07 | -51.717 | 4.685 | -53.1225 | 20.2001 | -109.1925 | -2.9475
1 | 1 | 2 | 1 | Msin | -42.821 | -25.875 | 85.405 | -6.751 | 87.4303 | -32.3725 | 61.5553 | -113.3053
1 | 1 | 2 | 1 | Mdes | -52.617 | -31.668 | -91.448 | 7.212 | -93.6116 | 34.6464 | -125.2796 | 61.9436
1 | 1 | 2 | 1 | Vsin | 93.56 | 56.411 | -57.049 | 4.504 | -58.4002 | 21.6187 | -1.9892 | 114.8112
1 | 1 | 2 | 1 | Vdes | -99.88 | -60.149 | -57.049 | 4.504 | -58.4002 | 21.6187 | -118.5492 | -1.7488
1 | 2 | 3 | 5 | Msin | -116.478 | -69.194 | 48.981 | -5.384 | 50.5962 | -20.0783 | -18.5978 | -119.7902
1 | 2 | 3 | 5 | Mdes | -128.832 | -75.978 | -48.153 | 5.276 | -49.7358 | 19.7219 | -125.7138 | -26.2422
1 | 2 | 3 | 5 | Vsin | 133.59 | 79.16 | -16.747 | 1.838 | -17.2984 | 6.8621 | 61.8616 | 96.4584
1 | 2 | 3 | 5 | Vdes | -137.85 | -81.5 | -16.747 | 1.838 | -17.2984 | 6.8621 | -98.7984 | -64.2016
1 | 2 | 3 | 4 | Msin | -173.06 | -105.791 | 127.643 | -13.151 | 131.5883 | -51.4439 | 25.7973 | -237.3793
1 | 2 | 3 | 4 | Mdes | -181.916 | -110.779 | -122.815 | 12.643 | -126.6079 | 49.4875 | -237.3869 | 15.8289
1 | 2 | 3 | 4 | Vsin | 191.033 | 116.59 | -43.182 | 4.447 | -44.5161 | 17.4016 | 72.0739 | 161.1061
1 | 2 | 3 | 4 | Vdes | -194.087 | -118.31 | -43.182 | 4.447 | -44.5161 | 17.4016 | -162.8261 | -73.7939
1 | 2 | 3 | 3 | Msin | -173.748 | -106.797 | 226.358 | -21.867 | 232.9181 | -89.7744 | 126.1211 | -339.7151
1 | 2 | 3 | 3 | Mdes | -185.948 | -113.198 | -214.142 | 20.691 | -220.3493 | 84.9336 | -333.5473 | 107.1513
1 | 2 | 3 | 3 | Vsin | 193.357 | 118.376 | -75.948 | 7.338 | -78.1494 | 30.1224 | 40.2266 | 196.5254
1 | 2 | 3 | 3 | Vdes | -197.563 | -120.584 | -75.948 | 7.338 | -78.1494 | 30.1224 | -198.7334 | -42.4346
1 | 2 | 3 | 2 | Msin | -176.844 | -108.615 | 266.87 | -24.31 | 274.163 | -104.371 | 165.548 | -382.778
1 | 2 | 3 | 2 | Mdes | -186.864 | -113.801 | -255.612 | 23.251 | -262.5873 | 99.9346 | -376.3883 | 148.7863
1 | 2 | 3 | 2 | Vsin | 193.732 | 118.586 | -90.083 | 8.2 | -92.543 | 35.2249 | 26.043 | 211.129
1 | 2 | 3 | 2 | Vdes | -197.188 | -120.374 | -90.083 | 8.2 | -92.543 | 35.2249 | -212.917 | -27.831
1 | 2 | 3 | 1 | Msin | -174.736 | -107.082 | 291.969 | -23.13 | 298.908 | -110.7207 | 191.826 | -405.99
1 | 2 | 3 | 1 | Mdes | -183.691 | -112.149 | -273.587 | 21.722 | -280.1036 | 103.7981 | -392.2526 | 167.9546
1 | 2 | 3 | 1 | Vsin | 193.916 | 118.606 | -97.509 | 7.733 | -99.8289 | 36.9857 | 18.7771 | 218.4349
1 | 2 | 3 | 1 | Vdes | -197.004 | -120.354 | -97.509 | 7.733 | -99.8289 | 36.9857 | -220.1829 | -20.5251
1 | 3 | 4 | 5 | Msin | -69.71 | -40.855 | 49.364 | -5.514 | 51.0182 | -20.3232 | 10.1632 | -91.8732
1 | 3 | 4 | 5 | Mdes | -72.236 | -42.616 | -49.814 | 5.574 | -51.4862 | 20.5182 | -94.1022 | 8.8702
1 | 3 | 4 | 5 | Vsin | 84.126 | 49.32 | -22.54 | 2.52 | -23.296 | 9.282 | 26.024 | 72.616
1 | 3 | 4 | 5 | Vdes | -85.274 | -50.12 | -22.54 | 2.52 | -23.296 | 9.282 | -73.416 | -26.824
1 | 3 | 4 | 4 | Msin | -67.583 | -43.146 | 133.763 | -13.872 | 137.9246 | -54.0009 | 94.7786 | -181.0706
1 | 3 | 4 | 4 | Mdes | -72.558 | -45.954 | -135.221 | 14.027 | -139.4291 | 54.5933 | -185.3831 | 93.4751
1 | 3 | 4 | 4 | Vsin | 80.489 | 51.942 | -61.133 | 6.34 | -63.035 | 24.6799 | -11.093 | 114.977
1 | 3 | 4 | 4 | Vdes | -82.751 | -53.218 | -61.133 | 6.34 | -63.035 | 24.6799 | -116.253 | 9.817
1 | 3 | 4 | 3 | Msin | -68.221 | -43.809 | 236.026 | -22.831 | 242.8753 | -93.6388 | 199.0663 | -286.6843
1 | 3 | 4 | 3 | Mdes | -75.903 | -48.357 | -240.016 | 23.214 | -246.9802 | 95.2188 | -295.3372 | 198.6232
1 | 3 | 4 | 3 | Vsin | 82.074 | 53.306 | -108.191 | 10.465 | -111.3305 | 42.9223 | -58.0245 | 164.6365
1 | 3 | 4 | 3 | Vdes | -85.566 | -55.374 | -108.191 | 10.465 | -111.3305 | 42.9223 | -166.7045 | 55.9565
1 | 3 | 4 | 2 | Msin | -66.259 | -42.716 | 297.326 | -26.923 | 305.4029 | -116.1208 | 262.6869 | -348.1189
1 | 3 | 4 | 2 | Mdes | -73.517 | -46.884 | -300.818 | 27.259 | -308.9957 | 117.5044 | -355.8797 | 262.1117
1 | 3 | 4 | 2 | Vsin | 82.17 | 53.393 | -135.942 | 12.314 | -139.6362 | 53.0966 | -86.2432 | 193.0292
1 | 3 | 4 | 2 | Vdes | -85.47 | -55.287 | -135.942 | 12.314 | -139.6362 | 53.0966 | -194.9232 | 84.3492
1 | 3 | 4 | 1 | Msin | -71.043 | -45.655 | 325.593 | -25.67 | 333.294 | -123.3479 | 287.639 | -378.949
1 | 3 | 4 | 1 | Mdes | -75.108 | -47.734 | -332.672 | 26.203 | -340.5329 | 126.0046 | -388.2669 | 292.7989
1 | 3 | 4 | 1 | Vsin | 82.896 | 53.867 | -149.606 | 11.79 | -153.143 | 56.6718 | -99.276 | 207.01
1 | 3 | 4 | 1 | Vdes | -84.744 | -54.813 | -149.606 | 11.79 | -153.143 | 56.6718 | -207.956 | 98.33
1 | 4 | 5 | 5 | Msin | -125.409 | -74.093 | 43.674 | -4.721 | 45.0903 | -17.8232 | -29.0027 | -119.1833
1 | 4 | 5 | 5 | Mdes | -95.265 | -56.391 | -32.516 | 3.473 | -33.5579 | 13.2278 | -89.9489 | -22.8331
1 | 4 | 5 | 5 | Vsin | 136.423 | 80.721 | -13.604 | 1.463 | -14.0429 | 5.5442 | 66.6781 | 94.7639
1 | 4 | 5 | 5 | Vdes | -125.657 | -74.399 | -13.604 | 1.463 | -14.0429 | 5.5442 | -88.4419 | -60.3561
1 | 4 | 5 | 4 | Msin | -174.87 | -105.804 | 104.66 | -10.719 | 107.8757 | -42.117 | 2.0717 | -213.6797
1 | 4 | 5 | 4 | Mdes | -131.895 | -79.953 | -75.206 | 7.687 | -77.5121 | 30.2488 | -157.4651 | -2.4409
1 | 4 | 5 | 4 | Vsin | 188.274 | 113.816 | -32.118 | 3.287 | -33.1041 | 12.9224 | 80.7119 | 146.9201
1 | 4 | 5 | 4 | Vdes | -172.926 | -104.584 | -32.118 | 3.287 | -33.1041 | 12.9224 | -137.6881 | -71.4799
1 | 4 | 5 | 3 | Msin | -182.597 | -110.916 | 172.626 | -16.659 | 177.6237 | -68.4468 | 66.7077 | -288.5397
1 | 4 | 5 | 3 | Mdes | -123.252 | -75.22 | -113.798 | 10.986 | -117.0938 | 45.1254 | -192.3138 | 41.8738
1 | 4 | 5 | 3 | Vsin | 193.997 | 117.814 | -51.147 | 4.936 | -52.6278 | 20.2801 | 65.1862 | 170.4418
1 | 4 | 5 | 3 | Vdes | -172.803 | -105.066 | -51.147 | 4.936 | -52.6278 | 20.2801 | -157.6938 | -52.4382
1 | 4 | 5 | 2 | Msin | -182.31 | -110.78 | 200.949 | -18.29 | 206.436 | -78.5747 | 95.656 | -317.216
1 | 4 | 5 | 2 | Mdes | -128.749 | -78.492 | -129.728 | 11.794 | -133.2662 | 50.7124 | -211.7582 | 54.7742
1 | 4 | 5 | 2 | Vsin | 192.964 | 117.206 | -59.049 | 5.372 | -60.6606 | 23.0867 | 56.5454 | 177.8666
1 | 4 | 5 | 2 | Vdes | -173.836 | -105.674 | -59.049 | 5.372 | -60.6606 | 23.0867 | -166.3346 | -45.0134
1 | 4 | 5 | 1 | Msin | -174.743 | -106.366 | 205.223 | -16.425 | 210.1505 | -77.9919 | 103.7845 | -316.5165
1 | 4 | 5 | 1 | Mdes | -136.913 | -83.329 | -122.556 | 9.931 | -125.5353 | 46.6978 | -208.8643 | 42.2063
1 | 4 | 5 | 1 | Vsin | 190.155 | 115.554 | -58.531 | 4.706 | -59.9428 | 22.2653 | 55.6112 | 175.4968
1 | 4 | 5 | 1 | Vdes | -176.645 | -107.326 | -58.531 | 4.706 | -59.9428 | 22.2653 | -167.2688 | -47.3832
1 | 5 | 6 | 5 | Msin | -59.091 | -34.735 | 20.678 | -2.315 | 21.3725 | -8.5184 | -13.3625 | -56.1075
1 | 5 | 6 | 5 | Mdes | -30.822 | -18.516 | -33.983 | 3.758 | -35.1104 | 13.9529 | -53.6264 | 16.5944
1 | 5 | 6 | 5 | Vsin | 85.786 | 50.62 | -16.559 | 1.84 | -17.111 | 6.8077 | 33.509 | 67.731
1 | 5 | 6 | 5 | Vdes | -68.654 | -40.79 | -16.559 | 1.84 | -17.111 | 6.8077 | -57.901 | -23.679
1 | 5 | 6 | 4 | Msin | -66.387 | -40.622 | 56.346 | -5.918 | 58.1214 | -22.8218 | 17.4994 | -98.7434
1 | 5 | 6 | 4 | Mdes | -59.524 | -36.054 | -84.485 | 8.801 | -87.1253 | 34.1465 | -123.1793 | 51.0713
1 | 5 | 6 | 4 | Vsin | 113.29 | 69.364 | -42.674 | 4.46 | -44.012 | 17.2622 | 25.352 | 113.376
1 | 5 | 6 | 4 | Vdes | -109.13 | -66.596 | -42.674 | 4.46 | -44.012 | 17.2622 | -110.608 | -22.584
1 | 5 | 6 | 3 | Msin | -63.07 | -38.97 | 72.924 | -7.058 | 75.0414 | -28.9352 | 36.0714 | -114.0114
1 | 5 | 6 | 3 | Mdes | -59.68 | -36.192 | -124.388 | 12.026 | -127.9958 | 49.3424 | -164.1878 | 91.8038
1 | 5 | 6 | 3 | Vsin | 113.722 | 69.977 | -59.792 | 5.783 | -61.5269 | 23.7206 | 8.4501 | 131.5039
1 | 5 | 6 | 3 | Vdes | -111.668 | -68.293 | -59.792 | 5.783 | -61.5269 | 23.7206 | -129.8199 | -6.7661
1 | 5 | 6 | 2 | Msin | -73.392 | -45.155 | 97.164 | -8.609 | 99.7467 | -37.7582 | 54.5917 | -144.9017
1 | 5 | 6 | 2 | Mdes | -52.473 | -31.852 | -153.695 | 13.791 | -157.8323 | 59.8995 | -189.6843 | 125.9803
1 | 5 | 6 | 2 | Vsin | 119.034 | 73.166 | -76.017 | 6.787 | -78.0531 | 29.5921 | -4.8871 | 151.2191
1 | 5 | 6 | 2 | Vdes | -106.356 | -65.104 | -76.017 | 6.787 | -78.0531 | 29.5921 | -143.1571 | 12.9491
1 | 5 | 6 | 1 | Msin | -97.381 | -59.577 | 92.411 | -7.337 | 94.6121 | -35.0603 | 35.0351 | -154.1891
1 | 5 | 6 | 1 | Mdes | -33.52 | -20.385 | -153.476 | 12.214 | -157.1402 | 58.2568 | -177.5252 | 136.7552
1 | 5 | 6 | 1 | Vsin | 132.047 | 81.011 | -74.511 | 5.924 | -76.2882 | 28.2773 | 4.7228 | 157.2992
1 | 5 | 6 | 1 | Vdes | -93.343 | -57.259 | -74.511 | 5.924 | -76.2882 | 28.2773 | -133.5472 | 19.0292
2 | 7 | 8 | 5 | Msin | -28.841 | -17.454 | 31.918 | 0.154 | 31.9642 | 9.7294 | 14.5102 | -49.4182
2 | 7 | 8 | 5 | Mdes | -73.482 | -41.897 | -18.553 | -0.086 | -18.5788 | -5.6519 | -60.4758 | -23.3182
2 | 7 | 8 | 5 | Vsin | 65.177 | 39.123 | -15.287 | -0.072 | -15.3086 | -4.6581 | 23.8144 | 54.4316
2 | 7 | 8 | 5 | Vdes | -92.233 | -53.937 | -15.287 | -0.072 | -15.3086 | -4.6581 | -69.2456 | -38.6284
2 | 7 | 8 | 4 | Msin | -60.293 | -36.425 | 79.454 | 0.43 | 79.583 | 24.2662 | 43.158 | -116.008
2 | 7 | 8 | 4 | Mdes | -61.517 | -37.892 | -51.494 | -0.276 | -51.5768 | -15.7242 | -89.4688 | 13.6848
2 | 7 | 8 | 4 | Vsin | 113.974 | 69.185 | -39.679 | -0.213 | -39.7429 | -12.1167 | 29.4421 | 108.9279
2 | 7 | 8 | 4 | Vdes | -114.716 | -70.075 | -39.679 | -0.213 | -39.7429 | -12.1167 | -109.8179 | -30.3321
2 | 7 | 8 | 3 | Msin | -60.232 | -36.573 | 116.966 | 0.722 | 117.1826 | 35.8118 | 80.6096 | -153.7556
2 | 7 | 8 | 3 | Mdes | -61.656 | -37.886 | -65.995 | -0.411 | -66.1183 | -20.2095 | -104.0043 | 28.2323
2 | 7 | 8 | 3 | Vsin | 115.564 | 70.552 | -55.443 | -0.344 | -55.5462 | -16.9769 | 15.0058 | 126.0982
2 | 7 | 8 | 3 | Vdes | -116.426 | -71.348 | -55.443 | -0.344 | -55.5462 | -16.9769 | -126.8942 | -15.8018
2 | 7 | 8 | 2 | Msin | -52.74 | -32.158 | 144.275 | 0.861 | 144.5333 | 44.1435 | 112.3753 | -176.6913
2 | 7 | 8 | 2 | Mdes | -71.548 | -43.778 | -88.628 | -0.524 | -88.7852 | -27.1124 | -132.5632 | 45.0072
2 | 7 | 8 | 2 | Vsin | 110.296 | 67.429 | -70.575 | -0.419 | -70.7007 | -21.5915 | -3.2717 | 138.1297
2 | 7 | 8 | 2 | Vdes | -121.694 | -74.471 | -70.575 | -0.419 | -70.7007 | -21.5915 | -145.1717 | -3.7703
2 | 7 | 8 | 1 | Msin | -34.051 | -20.869 | 144.067 | -0.708 | 144.2794 | -43.9281 | 123.4104 | -165.1484
2 | 7 | 8 | 1 | Mdes | -93.508 | -56.963 | -85.046 | 0.42 | -85.172 | 25.9338 | -142.135 | 28.209
2 | 7 | 8 | 1 | Vsin | 97.978 | 60.012 | -69.428 | 0.342 | -69.5306 | 21.1704 | -9.5186 | 129.5426
2 | 7 | 8 | 1 | Vdes | -134.012 | -81.888 | -69.428 | 0.342 | -69.5306 | 21.1704 | -151.4186 | -12.3574
2 | 8 | 9 | 5 | Msin | -115.332 | -66.041 | 32.634 | 0.169 | 32.6847 | 9.9592 | -33.3563 | -98.7257
2 | 8 | 9 | 5 | Mdes | -148.518 | -84.718 | -43.99 | -0.224 | -44.0572 | -13.421 | -128.7752 | -40.6608
2 | 8 | 9 | 5 | Vsin | 161.749 | 92.406 | -14.457 | -0.074 | -14.4792 | -4.4111 | 77.9268 | 106.8852
2 | 8 | 9 | 5 | Vdes | -174.271 | -99.454 | -14.457 | -0.074 | -14.4792 | -4.4111 | -113.9332 | -84.9748
2 | 8 | 9 | 4 | Msin | -123.309 | -74.732 | 74.798 | 0.411 | 74.9213 | 22.8504 | 0.1893 | -149.6533
2 | 8 | 9 | 4 | Mdes | -160.96 | -97.213 | -103.938 | -0.57 | -104.109 | -31.7514 | -201.322 | 6.896
2 | 8 | 9 | 4 | Vsin | 167.796 | 101.493 | -33.723 | -0.185 | -33.7785 | -10.3019 | 67.7145 | 135.2715
2 | 8 | 9 | 4 | Vdes | -182.004 | -109.977 | -33.723 | -0.185 | -33.7785 | -10.3019 | -143.7555 | -76.1985
2 | 8 | 9 | 3 | Msin | -115.346 | -70.405 | 112.673 | 0.681 | 112.8773 | 34.4829 | 42.4723 | -183.2823
2 | 8 | 9 | 3 | Mdes | -164.762 | -99.653 | -170.683 | -1.042 | -170.9956 | -52.2469 | -270.6486 | 71.3426
2 | 8 | 9 | 3 | Vsin | 168.226 | 102.072 | -53.463 | -0.325 | -53.5605 | -16.3639 | 48.5115 | 155.6325
2 | 8 | 9 | 3 | Vdes | -186.874 | -113.108 | -53.463 | -0.325 | -53.5605 | -16.3639 | -166.6685 | -59.5475
2 | 8 | 9 | 2 | Msin | -120.182 | -73.286 | 127.545 | 0.755 | 127.7715 | 39.0185 | 54.4855 | -201.0575
2 | 8 | 9 | 2 | Mdes | -165.548 | -100.025 | -197.277 | -1.18 | -197.631 | -60.3631 | -297.656 | 97.606
2 | 8 | 9 | 2 | Vsin | 168.99 | 102.545 | -61.287 | -0.365 | -61.3965 | -18.7511 | 41.1485 | 163.9415
2 | 8 | 9 | 2 | Vdes | -186.11 | -112.635 | -61.287 | -0.365 | -61.3965 | -18.7511 | -174.0315 | -51.2385
2 | 8 | 9 | 1 | Msin | -126.814 | -77.203 | 118.678 | -0.593 | 118.8559 | -36.1964 | 41.6529 | -196.0589
2 | 8 | 9 | 1 | Mdes | -161.057 | -97.369 | -197.837 | 0.973 | -198.1289 | 60.3241 | -295.4979 | 100.7599
2 | 8 | 9 | 1 | Vsin | 171.089 | 103.785 | -59.719 | 0.295 | -59.8075 | 18.2107 | 43.9775 | 163.5925
2 | 8 | 9 | 1 | Vdes | -184.011 | -111.395 | -59.719 | 0.295 | -59.8075 | 18.2107 | -171.2025 | -51.5875
2 | 9 | 10 | 5 | Msin | -86.264 | -49.556 | 47.319 | 0.218 | 47.3844 | 14.4137 | -2.1716 | -96.9404
2 | 9 | 10 | 5 | Mdes | -77.32 | -44.949 | -46.151 | -0.214 | -46.2152 | -14.0593 | -91.1642 | 1.2662
2 | 9 | 10 | 5 | Vsin | 116.604 | 66.44 | -25.964 | -0.121 | -26.0003 | -7.9102 | 40.4397 | 92.4403
2 | 9 | 10 | 5 | Vdes | -111.636 | -63.88 | -25.964 | -0.121 | -26.0003 | -7.9102 | -89.8803 | -37.8797
2 | 9 | 10 | 4 | Msin | -86.831 | -55.137 | 134.956 | 0.725 | 135.1735 | 41.2118 | 80.0365 | -190.3105
2 | 9 | 10 | 4 | Mdes | -80.932 | -47.656 | -131.686 | -0.708 | -131.8984 | -40.2138 | -179.5544 | 84.2424
2 | 9 | 10 | 4 | Vsin | 131.598 | 81.638 | -74.067 | -0.398 | -74.1864 | -22.6181 | 7.4516 | 155.8244
2 | 9 | 10 | 4 | Vdes | -128.322 | -77.482 | -74.067 | -0.398 | -74.1864 | -22.6181 | -151.6684 | -3.2956
2 | 9 | 10 | 3 | Msin | -91.164 | -58.324 | 243.228 | 1.525 | 243.6855 | 74.4934 | 185.3615 | -302.0095
2 | 9 | 10 | 3 | Mdes | -84.219 | -49.536 | -236.231 | -1.48 | -236.675 | -72.3493 | -286.211 | 187.139
2 | 9 | 10 | 3 | Vsin | 133.689 | 83.441 | -133.182 | -0.835 | -133.4325 | -40.7896 | -49.9915 | 216.8735
2 | 9 | 10 | 3 | Vdes | -129.831 | -78.559 | -133.182 | -0.835 | -133.4325 | -40.7896 | -211.9915 | 54.8735
2 | 9 | 10 | 2 | Msin | -88.307 | -56.259 | 313.067 | 1.899 | 313.6367 | 95.8191 | 257.3777 | -369.8957
2 | 9 | 10 | 2 | Mdes | -82.681 | -48.899 | -305.661 | -1.851 | -306.2163 | -93.5493 | -355.1153 | 257.3173
2 | 9 | 10 | 2 | Vsin | 133.323 | 83.045 | -171.869 | -1.042 | -172.1816 | -52.6027 | -89.1366 | 255.2266
2 | 9 | 10 | 2 | Vdes | -130.197 | -78.955 | -171.869 | -1.042 | -172.1816 | -52.6027 | -251.1366 | 93.2266
2 | 9 | 10 | 1 | Msin | -90.917 | -56.89 | 349.166 | -1.68 | 349.67 | -106.4298 | 292.78 | -406.56
2 | 9 | 10 | 1 | Mdes | -83.688 | -50.521 | -337.025 | 1.624 | -337.5122 | 102.7315 | -388.0332 | 286.9912
2 | 9 | 10 | 1 | Vsin | 133.768 | 82.769 | -190.608 | 0.918 | -190.8834 | 58.1004 | -108.1144 | 273.6524
2 | 9 | 10 | 1 | Vdes | -129.752 | -79.231 | -190.608 | 0.918 | -190.8834 | 58.1004 | -270.1144 | 111.6524
2 | 10 | 11 | 5 | Msin | -131.929 | -81.446 | 53.142 | 0.263 | 53.2209 | 16.2056 | -28.2251 | -134.6669
2 | 10 | 11 | 5 | Mdes | -141.92 | -86.25 | -52.463 | -0.257 | -52.5401 | -15.9959 | -138.7901 | -33.7099
2 | 10 | 11 | 5 | Vsin | 190.669 | 118.148 | -24 | -0.118 | -24.0354 | -7.318 | 94.1126 | 142.1834
2 | 10 | 11 | 5 | Vdes | -195.211 | -120.332 | -24 | -0.118 | -24.0354 | -7.318 | -144.3674 | -96.2966
2 | 10 | 11 | 4 | Msin | -146.795 | -91.909 | 136.019 | 0.741 | 136.2413 | 41.5467 | 44.3323 | -228.1503
2 | 10 | 11 | 4 | Mdes | -133.702 | -84.021 | -137.066 | -0.746 | -137.2898 | -41.8658 | -221.3108 | 53.2688
2 | 10 | 11 | 4 | Vsin | 195.256 | 122.573 | -62.065 | -0.338 | -62.1664 | -18.9575 | 60.4066 | 184.7394
2 | 10 | 11 | 4 | Vdes | -189.304 | -118.987 | -62.065 | -0.338 | -62.1664 | -18.9575 | -181.1534 | -56.8206
2 | 10 | 11 | 3 | Msin | -150.211 | -94.433 | 234.92 | 1.449 | 235.3547 | 71.925 | 140.9217 | -329.7877
2 | 10 | 11 | 3 | Mdes | -130.653 | -81.796 | -237.009 | -1.466 | -237.4488 | -72.5687 | -319.2448 | 155.6528
2 | 10 | 11 | 3 | Vsin | 198.705 | 125.192 | -107.257 | -0.663 | -107.4559 | -32.8401 | 17.7361 | 232.6479
2 | 10 | 11 | 3 | Vdes | -189.815 | -119.448 | -107.257 | -0.663 | -107.4559 | -32.8401 | -226.9039 | -11.9921
2 | 10 | 11 | 2 | Msin | -148.63 | -93.637 | 286.269 | 1.721 | 286.7853 | 87.6017 | 193.1483 | -380.4223
2 | 10 | 11 | 2 | Mdes | -133.636 | -83.695 | -290.067 | -1.746 | -290.5908 | -88.7661 | -374.2858 | 206.8958
2 | 10 | 11 | 2 | Vsin | 197.668 | 124.58 | -130.985 | -0.788 | -131.2214 | -40.0835 | -6.6414 | 255.8014
2 | 10 | 11 | 2 | Vdes | -190.852 | -120.06 | -130.985 | -0.788 | -131.2214 | -40.0835 | -251.2814 | 11.1614
2 | 10 | 11 | 1 | Msin | -138.47 | -87.363 | 298.358 | -1.455 | 298.7945 | -90.9624 | 211.4315 | -386.1575
2 | 10 | 11 | 1 | Mdes | -143.477 | -89.725 | -305.939 | 1.489 | -306.3857 | 93.2707 | -396.1107 | 216.6607
2 | 10 | 11 | 1 | Vsin | 193.122 | 121.783 | -137.34 | 0.669 | -137.5407 | 41.871 | -15.7577 | 259.3237
2 | 10 | 11 | 1 | Vdes | -195.398 | -122.857 | -137.34 | 0.669 | -137.5407 | 41.871 | -260.3977 | 14.6837
2 | 11 | 12 | 5 | Msin | -151.066 | -86.914 | 48.375 | 0.24 | 48.447 | 14.7525 | -38.467 | -135.361
2 | 11 | 12 | 5 | Mdes | -145.837 | -83.359 | -49.779 | -0.248 | -49.8534 | -15.1817 | -133.2124 | -33.5056
2 | 11 | 12 | 5 | Vsin | 172.148 | 98.398 | -18.176 | -0.09 | -18.203 | -5.5428 | 80.195 | 116.601
2 | 11 | 12 | 5 | Vdes | -170.212 | -97.082 | -18.176 | -0.09 | -18.203 | -5.5428 | -115.285 | -78.879
2 | 11 | 12 | 4 | Msin | -161.533 | -98.187 | 122.112 | 0.666 | 122.3118 | 37.2996 | 24.1248 | -220.4988
2 | 11 | 12 | 4 | Mdes | -176.779 | -108.384 | -123.52 | -0.674 | -123.7222 | -37.73 | -232.1062 | 15.3382
2 | 11 | 12 | 4 | Vsin | 192.117 | 117.182 | -45.487 | -0.249 | -45.5617 | -13.8951 | 71.6203 | 162.7437
2 | 11 | 12 | 4 | Vdes | -197.763 | -120.958 | -45.487 | -0.249 | -45.5617 | -13.8951 | -166.5197 | -75.3963
2 | 11 | 12 | 3 | Msin | -160.139 | -98.037 | 210.021 | 1.293 | 210.4089 | 64.2993 | 112.3719 | -308.4459
2 | 11 | 12 | 3 | Mdes | -181.079 | -111.495 | -213.441 | -1.314 | -213.8352 | -65.3463 | -325.3302 | 102.3402
2 | 11 | 12 | 3 | Vsin | 193.762 | 118.738 | -78.419 | -0.483 | -78.5639 | -24.0087 | 40.1741 | 197.3019
2 | 11 | 12 | 3 | Vdes | -201.518 | -123.722 | -78.419 | -0.483 | -78.5639 | -24.0087 | -202.2859 | -45.1581
2 | 11 | 12 | 2 | Msin | -163.442 | -100.167 | 251.071 | 1.512 | 251.5246 | 76.8333 | 151.3576 | -351.6916
2 | 11 | 12 | 2 | Mdes | -181.565 | -111.571 | -253.233 | -1.525 | -253.6905 | -77.4949 | -365.2615 | 142.1195
2 | 11 | 12 | 2 | Vsin | 194.284 | 119.118 | -93.389 | -0.563 | -93.5579 | -28.5797 | 25.5601 | 212.6759
2 | 11 | 12 | 2 | Vdes | -200.996 | -123.342 | -93.389 | -0.563 | -93.5579 | -28.5797 | -216.8999 | -29.7841
2 | 11 | 12 | 1 | Msin | -170.107 | -104.597 | 263.626 | -1.284 | 264.0112 | -80.3718 | 159.4142 | -368.6082
2 | 11 | 12 | 1 | Mdes | -174.545 | -106.958 | -266.101 | 1.297 | -266.4901 | 81.1273 | -373.4481 | 159.5321
2 | 11 | 12 | 1 | Vsin | 196.818 | 120.793 | -98.098 | 0.478 | -98.2414 | 29.9074 | 22.5516 | 219.0344
2 | 11 | 12 | 1 | Vdes | -198.462 | -121.667 | -98.098 | 0.478 | -98.2414 | 29.9074 | -219.9084 | -23.4256
2 | 12 | 13 | 5 | Msin | -68.309 | -37.935 | 40.765 | 0.19 | 40.822 | 12.4195 | 2.887 | -78.757
2 | 12 | 13 | 5 | Mdes | -42.971 | -25.258 | -34.685 | -0.165 | -34.7345 | -10.5705 | -59.9925 | 9.4765
2 | 12 | 13 | 5 | Vsin | 118.19 | 66.972 | -21.553 | -0.101 | -21.5833 | -6.5669 | 45.3887 | 88.5553
2 | 12 | 13 | 5 | Vdes | -103.71 | -59.728 | -21.553 | -0.101 | -21.5833 | -6.5669 | -81.3113 | -38.1447
2 | 12 | 13 | 4 | Msin | -37.478 | -23.665 | 113.553 | 0.611 | 113.7363 | 34.6769 | 90.0713 | -137.4013
2 | 12 | 13 | 4 | Mdes | -73.771 | -43.994 | -90.012 | -0.485 | -90.1575 | -27.4886 | -134.1515 | 46.1635
2 | 12 | 13 | 4 | Vsin | 105.131 | 64.017 | -58.161 | -0.313 | -58.2549 | -17.7613 | 5.7621 | 122.2719
2 | 12 | 13 | 4 | Vdes | -125.869 | -75.633 | -58.161 | -0.313 | -58.2549 | -17.7613 | -133.8879 | -17.3781
2 | 12 | 13 | 3 | Msin | -27.513 | -17.602 | 195.552 | 1.225 | 195.9195 | 59.8906 | 178.3175 | -213.5215
2 | 12 | 13 | 3 | Mdes | -71.91 | -43.096 | -138.204 | -0.857 | -138.4611 | -42.3182 | -181.5571 | 95.3651
2 | 12 | 13 | 3 | Vsin | 104.565 | 63.766 | -95.358 | -0.595 | -95.5365 | -29.2024 | -31.7705 | 159.3025
2 | 12 | 13 | 3 | Vdes | -129.935 | -78.334 | -95.358 | -0.595 | -95.5365 | -29.2024 | -173.8705 | 17.2025
2 | 12 | 13 | 2 | Msin | -38.532 | -24.143 | 251.338 | 1.519 | 251.7937 | 76.9204 | 227.6507 | -275.9367
2 | 12 | 13 | 2 | Mdes | -64.87 | -38.89 | -175.733 | -1.048 | -176.0474 | -53.7679 | -214.9374 | 137.1574
2 | 12 | 13 | 2 | Vsin | 109.725 | 66.836 | -122.02 | -0.734 | -122.2402 | -37.34 | -55.4042 | 189.0762
2 | 12 | 13 | 2 | Vdes | -124.775 | -75.264 | -122.02 | -0.734 | -122.2402 | -37.34 | -197.5042 | 46.9762
2 | 12 | 13 | 1 | Msin | -69.83 | -42.949 | 274.831 | -1.328 | 275.2294 | -83.7773 | 232.2804 | -318.1784
2 | 12 | 13 | 1 | Mdes | -42.952 | -25.731 | -177.059 | 0.869 | -177.3197 | 53.9867 | -203.0507 | 151.5887
2 | 12 | 13 | 1 | Vsin | 124.93 | 75.969 | -129.111 | 0.628 | -129.2994 | 39.3613 | -53.3304 | 205.2684
2 | 12 | 13 | 1 | Vdes | -109.57 | -66.131 | -129.111 | 0.628 | -129.2994 | 39.3613 | -195.4304 | 63.1684
3 | 14 | 15 | 5 | Msin | -25.673 | -15.691 | 30.468 | 3.56 | 31.536 | 12.7004 | 15.845 | -47.227
3 | 14 | 15 | 5 | Mdes | -23.598 | -13.22 | -36.187 | -4.276 | -37.4698 | -15.1321 | -50.6898 | 24.2498
3 | 14 | 15 | 5 | Vsin | 57.709 | 34.277 | -21.487 | -2.528 | -22.2454 | -8.9741 | 12.0316 | 56.5224
3 | 14 | 15 | 5 | Vdes | -56.371 | -32.683 | -21.487 | -2.528 | -22.2454 | -8.9741 | -54.9284 | -10.4376
3 | 14 | 15 | 4 | Msin | -46.211 | -29.106 | 83.656 | 9.302 | 86.4466 | 34.3988 | 57.3406 | -115.5526
3 | 14 | 15 | 4 | Mdes | -4.236 | -3.324 | -115.693 | -12.843 | -119.5459 | -47.5509 | -122.8699 | 116.2219
3 | 14 | 15 | 4 | Vsin | 74.92 | 47.996 | -64.306 | -7.144 | -66.4492 | -26.4358 | -18.4532 | 114.4452
3 | 14 | 15 | 4 | Vdes | -47.84 | -31.364 | -64.306 | -7.144 | -66.4492 | -26.4358 | -97.8132 | 35.0852
3 | 14 | 15 | 3 | Msin | -46.55 | -29.719 | 133.716 | 13.988 | 137.9124 | 54.1028 | 108.1934 | -167.6314
3 | 14 | 15 | 3 | Mdes | 6.104 | 3.325 | -214.456 | -22.44 | -221.188 | -86.7768 | -217.863 | 224.513
3 | 14 | 15 | 3 | Vsin | 79.76 | 51.579 | -112.313 | -11.751 | -115.8383 | -45.4449 | -64.2593 | 167.4173
3 | 14 | 15 | 3 | Vdes | -45.79 | -30.261 | -112.313 | -11.751 | -115.8383 | -45.4449 | -146.0993 | 85.5773
3 | 14 | 15 | 2 | Msin | -41.178 | -26.425 | 175.936 | 16.993 | 181.0339 | 69.7738 | 154.6089 | -207.4589
3 | 14 | 15 | 2 | Mdes | -2.073 | -1.731 | -277.955 | -27.12 | -286.091 | -110.5065 | -287.822 | 284.36
3 | 14 | 15 | 2 | Vsin | 75.389 | 48.886 | -146.415 | -14.23 | -150.684 | -58.1545 | -101.798 | 199.57
3 | 14 | 15 | 2 | Vdes | -50.161 | -32.954 | -146.415 | -14.23 | -150.684 | -58.1545 | -183.638 | 117.73
3 | 14 | 15 | 1 | Msin | -25.385 | -16.468 | 183.029 | 15.424 | 187.6562 | 70.3327 | 171.1882 | -204.1242
3 | 14 | 15 | 1 | Mdes | -28.47 | -18.188 | -324.39 | -26.988 | -332.4864 | -124.305 | -350.6744 | 314.2984
3 | 14 | 15 | 1 | Vsin | 61.78 | 40.365 | -163.683 | -13.681 | -167.7873 | -62.7859 | -127.4223 | 208.1523
3 | 14 | 15 | 1 | Vdes | -63.77 | -41.475 | -163.683 | -13.681 | -167.7873 | -62.7859 | -209.2623 | 126.3123
3 | 15 | 16 | 5 | Msin | -81.344 | -48.645 | 37.011 | 4.146 | 38.2548 | 15.2493 | -10.3902 | -86.8998
3 | 15 | 16 | 5 | Mdes | -83.759 | -49.856 | -36.601 | -4.112 | -37.8346 | -15.0923 | -87.6906 | -12.0214
3 | 15 | 16 | 5 | Vsin | 113.538 | 67.906 | -16.358 | -1.835 | -16.9085 | -6.7424 | 50.9975 | 84.8145
3 | 15 | 16 | 5 | Vdes | -114.612 | -68.444 | -16.358 | -1.835 | -16.9085 | -6.7424 | -85.3525 | -51.5355
3 | 15 | 16 | 4 | Msin | -117.495 | -73.165 | 52.097 | 5.615 | 53.7815 | 21.2441 | -19.3835 | -126.9465
3 | 15 | 16 | 4 | Mdes | -117.351 | -72.985 | -52.252 | -5.637 | -53.9431 | -21.3126 | -126.9281 | -19.0419
3 | 15 | 16 | 4 | Vsin | 159.557 | 99.265 | -23.189 | -2.5 | -23.939 | -9.4567 | 75.326 | 123.204
3 | 15 | 16 | 4 | Vdes | -159.493 | -99.185 | -23.189 | -2.5 | -23.939 | -9.4567 | -123.124 | -75.246
3 | 15 | 16 | 3 | Msin | -117.997 | -73.529 | 57.983 | 6.007 | 59.7851 | 23.4019 | -13.7439 | -133.3141
3 | 15 | 16 | 3 | Mdes | -118.236 | -73.446 | -58.244 | -6.034 | -60.0542 | -23.5072 | -133.5002 | -13.3918
3 | 15 | 16 | 3 | Vsin | 159.472 | 99.244 | -25.829 | -2.676 | -26.6318 | -10.4247 | 72.6122 | 125.8758
3 | 15 | 16 | 3 | Vdes | -159.578 | -99.206 | -25.829 | -2.676 | -26.6318 | -10.4247 | -125.8378 | -72.5742
3 | 15 | 16 | 2 | Msin | -118.619 | -73.914 | 64.359 | 6.356 | 66.2658 | 25.6637 | -7.6482 | -140.1798
3 | 15 | 16 | 2 | Mdes | -118.383 | -73.53 | -64.859 | -6.405 | -66.7805 | -25.8627 | -140.3105 | -6.7495
3 | 15 | 16 | 2 | Vsin | 159.577 | 99.31 | -28.715 | -2.836 | -29.5658 | -11.4505 | 69.7442 | 128.8758
3 | 15 | 16 | 2 | Vdes | -159.473 | -99.14 | -28.715 | -2.836 | -29.5658 | -11.4505 | -128.7058 | -69.5742
3 | 15 | 16 | 1 | Msin | -118.336 | -73.73 | 68.009 | 5.804 | 69.7502 | 26.2067 | -3.9798 | -143.4802
3 | 15 | 16 | 1 | Mdes | -118.276 | -73.475 | -69.123 | -5.889 | -70.8897 | -26.6259 | -144.3647 | -2.5853
3 | 15 | 16 | 1 | Vsin | 159.538 | 99.281 | -30.473 | -2.598 | -31.2524 | -11.7399 | 68.0286 | 130.5334
3 | 15 | 16 | 1 | Vdes | -159.512 | -99.169 | -30.473 | -2.598 | -31.2524 | -11.7399 | -130.4214 | -67.9166
3 | 16 | 17 | 5 | Msin | -56.088 | -32.299 | 39.13 | 4.537 | 40.4911 | 16.276 | 8.1921 | -72.7901
3 | 16 | 17 | 5 | Mdes | -75.49 | -47.643 | -24.753 | -2.874 | -25.6152 | -10.2999 | -73.2582 | -22.0278
3 | 16 | 17 | 5 | Vsin | 76.55 | 44.033 | -14.519 | -1.684 | -15.0242 | -6.0397 | 29.0088 | 59.0572
3 | 16 | 17 | 5 | Vdes | -85.37 | -51.007 | -14.519 | -1.684 | -15.0242 | -6.0397 | -66.0312 | -35.9828
3 | 16 | 17 | 4 | Msin | -54.956 | -35.801 | 111.188 | 12.181 | 114.8423 | 45.5374 | 79.0413 | -150.6433
3 | 16 | 17 | 4 | Mdes | -71.636 | -44.5 | -69.665 | -7.67 | -71.966 | -28.5695 | -116.466 | 27.466
3 | 16 | 17 | 4 | Vsin | 72.989 | 46.423 | -41.103 | -4.512 | -42.4566 | -16.8429 | 3.9664 | 88.8796
3 | 16 | 17 | 4 | Vdes | -80.571 | -50.377 | -41.103 | -4.512 | -42.4566 | -16.8429 | -92.8336 | -7.9204
3 | 16 | 17 | 3 | Msin | -52.145 | -34.523 | 196.278 | 20.458 | 202.4154 | 79.3414 | 167.8924 | -236.9384
3 | 16 | 17 | 3 | Mdes | -77.893 | -49.355 | -110.404 | -11.532 | -113.8636 | -44.6532 | -163.2186 | 64.5086
3 | 16 | 17 | 3 | Vsin | 72.908 | 46.569 | -69.7 | -7.271 | -71.8813 | -28.181 | -25.3123 | 118.4503
3 | 16 | 17 | 3 | Vdes | -84.612 | -53.311 | -69.7 | -7.271 | -71.8813 | -28.181 | -125.1923 | 18.5703
3 | 16 | 17 | 2 | Msin | -51.972 | -34.165 | 236.074 | 23.204 | 243.0352 | 94.0262 | 208.8702 | -277.2002
3 | 16 | 17 | 2 | Mdes | -76.73 | -48.559 | -138.081 | -13.473 | -142.1229 | -54.8973 | -190.6819 | 93.5639
3 | 16 | 17 | 2 | Vsin | 73.133 | 46.669 | -85.035 | -8.336 | -87.5358 | -33.8465 | -40.8668 | 134.2048
3 | 16 | 17 | 2 | Vdes | -84.387 | -53.211 | -85.035 | -8.336 | -87.5358 | -33.8465 | -140.7468 | 34.3248
3 | 16 | 17 | 1 | Msin | -57.246 | -36.983 | 265.953 | 22.345 | 272.6565 | 102.1309 | 235.6735 | -309.6395
3 | 16 | 17 | 1 | Mdes | -74.823 | -47.374 | -147.823 | -12.459 | -151.5607 | -56.8059 | -198.9347 | 104.1867
3 | 16 | 17 | 1 | Vsin | 74.765 | 47.578 | -94.04 | -7.91 | -96.413 | -36.122 | -48.835 | 143.991
3 | 16 | 17 | 1 | Vdes | -82.755 | -52.302 | -94.04 | -7.91 | -96.413 | -36.122 | -148.715 | 44.111
3 | 17 | 18 | 5 | Msin | -88.629 | -58.628 | 25.603 | 2.816 | 26.4478 | 10.4969 | -32.1802 | -85.0758
3 | 17 | 18 | 5 | Mdes | -95.859 | -59.621 | -25.077 | -2.771 | -25.9083 | -10.2941 | -85.5293 | -33.7127
3 | 17 | 18 | 5 | Vsin | 120.894 | 80.433 | -10.558 | -1.163 | -10.9069 | -4.3304 | 69.5261 | 91.3399
3 | 17 | 18 | 5 | Vdes | -123.906 | -80.847 | -10.558 | -1.163 | -10.9069 | -4.3304 | -91.7539 | -69.9401
3 | 17 | 18 | 4 | Msin | -90.564 | -59.246 | 55.234 | 5.953 | 57.0199 | 22.5232 | -2.2261 | -116.2659
3 | 17 | 18 | 4 | Mdes | -94.809 | -65.131 | -55.656 | -6.01 | -57.459 | -22.7068 | -122.59 | -7.672
3 | 17 | 18 | 4 | Vsin | 121.036 | 78.934 | -23.102 | -2.493 | -23.8499 | -9.4236 | 55.0841 | 102.7839
3 | 17 | 18 | 4 | Vdes | -122.804 | -81.386 | -23.102 | -2.493 | -23.8499 | -9.4236 | -105.2359 | -57.5361
3 | 17 | 18 | 3 | Msin | -92.402 | -61.086 | 67.14 | 6.929 | 69.2187 | 27.071 | 8.1327 | -130.3047
3 | 17 | 18 | 3 | Mdes | -95.573 | -64.382 | -67.726 | -6.996 | -69.8248 | -27.3138 | -134.2068 | 5.4428
3 | 17 | 18 | 3 | Vsin | 123.419 | 81.153 | -28.097 | -2.901 | -28.9673 | -11.3301 | 52.1857 | 110.1203
3 | 17 | 18 | 3 | Vdes | -124.741 | -82.527 | -28.097 | -2.901 | -28.9673 | -11.3301 | -111.4943 | -53.5597
3 | 17 | 18 | 2 | Msin | -91.586 | -60.242 | 75.907 | 7.334 | 78.1072 | 30.1061 | 17.8652 | -138.3492
3 | 17 | 18 | 2 | Mdes | -96.532 | -65.601 | -77.966 | -7.53 | -80.225 | -30.9198 | -145.826 | 14.624
3 | 17 | 18 | 2 | Vsin | 123.05 | 80.724 | -32.056 | -3.097 | -32.9851 | -12.7138 | 47.7389 | 113.7091
3 | 17 | 18 | 2 | Vdes | -125.11 | -82.956 | -32.056 | -3.097 | -32.9851 | -12.7138 | -115.9411 | -49.9709
3 | 17 | 18 | 1 | Msin | -87.867 | -56.94 | 54.662 | 4.952 | 56.1476 | 21.3506 | -0.7924 | -113.0876
3 | 17 | 18 | 1 | Mdes | -98.258 | -68.277 | -58.069 | -5.215 | -59.6335 | -22.6357 | -127.9105 | -8.6435
3 | 17 | 18 | 1 | Vsin | 121.915 | 79.478 | -23.485 | -2.118 | -24.1204 | -9.1635 | 55.3576 | 103.5984
3 | 17 | 18 | 1 | Vdes | -126.245 | -84.202 | -23.485 | -2.118 | -24.1204 | -9.1635 | -108.3224 | -60.0816
3 | 18 | 19 | 5 | Msin | -90.649 | -55.187 | 25.656 | 2.955 | 26.5425 | 10.6518 | -28.6445 | -81.7295
3 | 18 | 19 | 5 | Mdes | -74.779 | -44.006 | -38.986 | -4.482 | -40.3306 | -16.1778 | -84.3366 | -3.6754
3 | 18 | 19 | 5 | Vsin | 98.732 | 58.31 | -12.43 | -1.43 | -12.859 | -5.159 | 45.451 | 71.169
3 | 18 | 19 | 5 | Vdes | -92.628 | -54.01 | -12.43 | -1.43 | -12.859 | -5.159 | -66.869 | -41.151
3 | 18 | 19 | 4 | Msin | -87.713 | -65.084 | 68.691 | 7.53 | 70.95 | 28.1373 | 5.866 | -136.034
3 | 18 | 19 | 4 | Mdes | -85.314 | -68.273 | -103.779 | -11.332 | -107.1786 | -42.4657 | -175.4516 | 38.9056
3 | 18 | 19 | 4 | Vsin | 99.261 | 78.427 | -33.168 | -3.627 | -34.2561 | -13.5774 | 44.1709 | 112.6831
3 | 18 | 19 | 4 | Vdes | -98.339 | -79.653 | -33.168 | -3.627 | -34.2561 | -13.5774 | -113.9091 | -45.3969
3 | 18 | 19 | 3 | Msin | -90.1 | -66.344 | 108.308 | 11.298 | 111.6974 | 43.7904 | 45.3534 | -178.0414
3 | 18 | 19 | 3 | Mdes | -86.704 | -70.486 | -181.407 | -18.89 | -187.074 | -73.3121 | -257.56 | 116.588
3 | 18 | 19 | 3 | Vsin | 102.053 | 80.063 | -55.715 | -5.806 | -57.4568 | -22.5205 | 22.6062 | 137.5198
3 | 18 | 19 | 3 | Vdes | -100.747 | -81.657 | -55.715 | -5.806 | -57.4568 | -22.5205 | -139.1138 | -24.2002
3 | 18 | 19 | 2 | Msin | -91.05 | -67.333 | 132.171 | 12.927 | 136.0491 | 52.5783 | 68.7161 | -203.3821
3 | 18 | 19 | 2 | Mdes | -86.261 | -70.056 | -214.061 | -21.071 | -220.3823 | -85.2893 | -290.4383 | 150.3263
3 | 18 | 19 | 2 | Vsin | 102.321 | 80.336 | -66.584 | -6.538 | -68.5454 | -26.5132 | 11.7906 | 148.8814
3 | 18 | 19 | 2 | Vdes | -100.479 | -81.384 | -66.584 | -6.538 | -68.5454 | -26.5132 | -149.9294 | -12.8386
3 | 18 | 19 | 1 | Msin | -93.46 | -69.513 | 139.734 | 11.821 | 143.2803 | 53.7412 | 73.7673 | -212.7933
3 | 18 | 19 | 1 | Mdes | -84.754 | -67.862 | -238.109 | -20.07 | -244.13 | -91.5027 | -311.992 | 176.268
3 | 18 | 19 | 1 | Vsin | 103.074 | 81.177 | -72.662 | -6.133 | -74.5019 | -27.9316 | 6.6751 | 155.6789
3 | 18 | 19 | 1 | Vdes | -99.726 | -80.543 | -72.662 | -6.133 | -74.5019 | -27.9316 | -155.0449 | -6.0411
3 | 19 | 20 | 5 | Msin | -54.47 | -30.728 | 32.01 | 3.664 | 33.1092 | 13.267 | 2.3812 | -63.8372
3 | 19 | 20 | 5 | Mdes | -37.683 | -23.517 | -28.165 | -3.218 | -29.1304 | -11.6675 | -52.6474 | 5.6134
3 | 19 | 20 | 5 | Vsin | 93.521 | 55.085 | -17.193 | -1.967 | -17.7831 | -7.1249 | 37.3019 | 72.8681
3 | 19 | 20 | 5 | Vdes | -83.929 | -50.965 | -17.193 | -1.967 | -17.7831 | -7.1249 | -68.7481 | -33.1819
3 | 19 | 20 | 4 | Msin | -67.771 | -39.205 | 53.031 | 5.78 | 54.765 | 21.6893 | 15.56 | -93.97
3 | 19 | 20 | 4 | Mdes | -67.388 | -40.334 | -50.346 | -5.501 | -51.9963 | -20.6048 | -92.3303 | 11.6623
3 | 19 | 20 | 4 | Vsin | 124.184 | 71.952 | -29.536 | -3.223 | -30.5029 | -12.0838 | 41.4491 | 102.4549
3 | 19 | 20 | 4 | Vdes | -123.966 | -72.598 | -29.536 | -3.223 | -30.5029 | -12.0838 | -103.1009 | -42.0951
3 | 19 | 20 | 3 | Msin | -69.232 | -39.556 | 62.153 | 6.454 | 64.0892 | 25.0999 | 24.5332 | -103.6452
3 | 19 | 20 | 3 | Mdes | -67.014 | -40.028 | -59.476 | -6.18 | -61.33 | -24.0228 | -101.358 | 21.302
3 | 19 | 20 | 3 | Vsin | 124.709 | 72.14 | -34.751 | -3.61 | -35.834 | -14.0353 | 36.306 | 107.974
3 | 19 | 20 | 3 | Vdes | -123.441 | -72.41 | -34.751 | -3.61 | -35.834 | -14.0353 | -108.244 | -36.576
3 | 19 | 20 | 2 | Msin | -70.818 | -40.686 | 72.21 | 7.099 | 74.3397 | 28.762 | 33.6537 | -115.0257
3 | 19 | 20 | 2 | Mdes | -66.479 | -39.521 | -68.855 | -6.755 | -70.8815 | -27.4115 | -110.4025 | 31.3605
3 | 19 | 20 | 2 | Vsin | 125.315 | 72.608 | -40.305 | -3.958 | -41.4924 | -16.0495 | 31.1156 | 114.1004
3 | 19 | 20 | 2 | Vdes | -122.835 | -71.942 | -40.305 | -3.958 | -41.4924 | -16.0495 | -113.4344 | -30.4496
3 | 19 | 20 | 1 | Msin | -76.608 | -44.757 | 80.587 | 6.791 | 82.6243 | 30.9671 | 37.8673 | -127.3813
3 | 19 | 20 | 1 | Mdes | -58.679 | -34.449 | -75.387 | -6.367 | -77.2971 | -28.9831 | -111.7461 | 42.8481
3 | 19 | 20 | 1 | Vsin | 129.198 | 75.22 | -44.564 | -3.76 | -45.692 | -17.1292 | 29.528 | 120.912
3 | 19 | 20 | 1 | Vdes | -118.952 | -69.33 | -44.564 | -3.76 | -45.692 | -17.1292 | -115.022 | -23.638
4 | 7 | 14 | 5 | Msin | -23.87 | -15.952 | -12.286 | 82.919 | -37.1617 | 86.6048 | 70.6528 | -102.5568
4 | 7 | 14 | 5 | Mdes | -13.814 | -9.452 | 12.286 | -82.919 | 37.1617 | -86.6048 | -96.0568 | 77.1528
4 | 7 | 14 | 5 | Vsin | 30.105 | 20.183 | 5.228 | -35.284 | 15.8132 | -36.8524 | -16.6694 | 57.0354
4 | 7 | 14 | 5 | Vdes | -25.825 | -17.417 | 5.228 | -35.284 | 15.8132 | -36.8524 | -54.2694 | 19.4354
4 | 7 | 14 | 4 | Msin | -36.911 | -25.996 | -29.187 | 199.615 | -89.0715 | 208.3711 | 182.3751 | -234.3671
4 | 7 | 14 | 4 | Mdes | -20.831 | -15.252 | 29.187 | -199.615 | 89.0715 | -208.3711 | -223.6231 | 193.1191
4 | 7 | 14 | 4 | Vsin | 43.136 | 30.721 | 12.42 | -84.943 | 37.9029 | -88.669 | -57.948 | 119.39
4 | 7 | 14 | 4 | Vdes | -36.294 | -26.149 | 12.42 | -84.943 | 37.9029 | -88.669 | -114.818 | 62.52
4 | 7 | 14 | 3 | Msin | -39.066 | -27.999 | -50.645 | 347.923 | -155.0219 | 363.1165 | 335.1175 | -391.1155
4 | 7 | 14 | 3 | Mdes | -20.923 | -15.492 | 50.645 | -347.923 | 155.0219 | -363.1165 | -378.6085 | 347.6245
4 | 7 | 14 | 3 | Vsin | 45.69 | 32.976 | 21.551 | -148.052 | 65.9666 | -154.5173 | -121.5413 | 187.4933
4 | 7 | 14 | 3 | Vdes | -37.97 | -27.654 | 21.551 | -148.052 | 65.9666 | -154.5173 | -182.1713 | 126.8633
4 | 7 | 14 | 2 | Msin | -39.567 | -28.382 | -61.137 | 415.167 | -185.6871 | 433.5081 | 405.1261 | -461.8901
4 | 7 | 14 | 2 | Mdes | -21.887 | -16.151 | 61.137 | -415.167 | 185.6871 | -433.5081 | -449.6591 | 417.3571
4 | 7 | 14 | 2 | Vsin | 45.592 | 32.917 | 26.016 | -176.668 | 79.0164 | -184.4728 | -151.5558 | 217.3898
4 | 7 | 14 | 2 | Vdes | -38.068 | -27.713 | 26.016 | -176.668 | 79.0164 | -184.4728 | -212.1858 | 156.7598
4 | 7 | 14 | 1 | Msin | -36.063 | -25.967 | -67.058 | 433.58 | -197.132 | 453.6974 | 427.7304 | -479.6644
4 | 7 | 14 | 1 | Mdes | -23.304 | -17.059 | 67.058 | -433.58 | 197.132 | -453.6974 | -470.7564 | 436.6384
4 | 7 | 14 | 1 | Vsin | 44.545 | 32.21 | 28.536 | -184.502 | 83.8866 | -193.0628 | -160.8528 | 225.2728
4 | 7 | 14 | 1 | Vdes | -39.115 | -28.42 | 28.536 | -184.502 | 83.8866 | -193.0628 | -221.4828 | 164.6428
5 | 1 | 8 | 5 | Msin | -67.403 | -42.937 | -9.271 | 79.143 | -33.0139 | 81.9243 | 38.9873 | -124.8613
5 | 1 | 8 | 5 | Mdes | -60.656 | -38.526 | 8.448 | -72.124 | 30.0852 | -74.6584 | -113.1844 | 36.1324
5 | 1 | 8 | 5 | Vsin | 78.199 | 49.957 | 3.281 | -28.012 | 11.6846 | -28.9963 | 20.9607 | 78.9533
5 | 1 | 8 | 5 | Vdes | -75.701 | -48.323 | 3.281 | -28.012 | 11.6846 | -28.9963 | -77.3193 | -19.3267
5 | 1 | 8 | 4 | Msin | -152.223 | -91.952 | -21.585 | 186.16 | -77.433 | 192.6355 | 100.6835 | -284.5875
5 | 1 | 8 | 4 | Mdes | -129.386 | -76.993 | 20.28 | -174.926 | 72.7578 | -181.01 | -258.003 | 104.017
5 | 1 | 8 | 4 | Vsin | 172.439 | 103.48 | 7.753 | -66.867 | 27.8131 | -69.1929 | 34.2871 | 172.6729
5 | 1 | 8 | 4 | Vdes | -163.981 | -97.94 | 7.753 | -66.867 | 27.8131 | -69.1929 | -167.1329 | -28.7471
5 | 1 | 8 | 3 | Msin | -158.853 | -96.366 | -36.681 | 318.208 | -132.1434 | 329.2123 | 232.8463 | -425.5783
5 | 1 | 8 | 3 | Mdes | -129.216 | -77.087 | 34.423 | -298.638 | 124.0144 | -308.9649 | -386.0519 | 231.8779
5 | 1 | 8 | 3 | Vsin | 176.398 | 106.44 | 13.167 | -114.23 | 47.436 | -118.1801 | -11.7401 | 224.6201
5 | 1 | 8 | 3 | Vdes | -165.422 | -99.3 | 13.167 | -114.23 | 47.436 | -118.1801 | -217.4801 | 18.8801
5 | 1 | 8 | 2 | Msin | -159.033 | -96.518 | -42.881 | 369.307 | -153.6731 | 382.1713 | 285.6533 | -478.6893
5 | 1 | 8 | 2 | Mdes | -132.979 | -79.379 | 40.83 | -351.482 | 146.2746 | -363.731 | -443.11 | 284.352
5 | 1 | 8 | 2 | Vsin | 175.735 | 106.044 | 15.502 | -133.479 | 55.5457 | -138.1296 | -32.0856 | 244.1736
5 | 1 | 8 | 2 | Vdes | -166.085 | -99.696 | 15.502 | -133.479 | 55.5457 | -138.1296 | -237.8256 | 38.4336
5 | 1 | 8 | 1 | Msin | -147.56 | -89.31 | -45.29 | 374.188 | -157.5464 | 387.775 | 298.465 | -477.085
5 | 1 | 8 | 1 | Mdes | -138.708 | -83.156 | 42.438 | -350.77 | 147.669 | -363.5014 | -446.6574 | 280.3454
5 | 1 | 8 | 1 | Vsin | 172.549 | 104.01 | 16.246 | -134.251 | 56.5213 | -139.1248 | -35.1148 | 243.1348
5 | 1 | 8 | 1 | Vdes | -169.271 | -101.73 | 16.246 | -134.251 | 56.5213 | -139.1248 | -240.8548 | 37.3948
5 | 8 | 15 | 5 | Msin | -31.389 | -19.89 | -7.797 | 66.728 | -27.8154 | 69.0671 | 49.1771 | -88.9571
5 | 8 | 15 | 5 | Mdes | -19.567 | -11.802 | 6.683 | -57.224 | 23.8502 | -59.2289 | -71.0309 | 47.4269
5 | 8 | 15 | 5 | Vsin | 39.163 | 24.191 | 2.955 | -25.296 | 10.5438 | -26.1825 | -1.9915 | 50.3735
5 | 8 | 15 | 5 | Vdes | -34.337 | -20.889 | 2.955 | -25.296 | 10.5438 | -26.1825 | -47.0715 | 5.2935
5 | 8 | 15 | 4 | Msin | -33.215 | -21.073 | -18.774 | 162.035 | -67.3845 | 167.6672 | 146.5942 | -188.7402
5 | 8 | 15 | 4 | Mdes | -29.751 | -18.386 | 15.73 | -135.806 | 56.4718 | -140.525 | -158.911 | 122.139
5 | 8 | 15 | 4 | Vsin | 39.662 | 25.293 | 7.042 | -60.784 | 25.2772 | -62.8966 | -37.6036 | 88.1896
5 | 8 | 15 | 4 | Vdes | -38.248 | -24.197 | 7.042 | -60.784 | 25.2772 | -62.8966 | -87.0936 | 38.6996
5 | 8 | 15 | 3 | Msin | -27.348 | -18.521 | -29.78 | 258.243 | -107.2529 | 267.177 | 248.656 | -285.698
5 | 8 | 15 | 3 | Mdes | -30.491 | -18.93 | 22.695 | -196.738 | 81.7164 | -203.5465 | -222.4765 | 184.6165
5 | 8 | 15 | 3 | Vsin | 40.518 | 26.621 | 10.709 | -92.853 | 38.5649 | -96.0657 | -69.4447 | 122.6867
5 | 8 | 15 | 3 | Vdes | -41.802 | -26.789 | 10.709 | -92.853 | 38.5649 | -96.0657 | -122.8547 | 69.2767
5 | 8 | 15 | 2 | Msin | -31.44 | -21.01 | -35.447 | 304.731 | -126.8663 | 315.3651 | 294.3551 | -336.3751
5 | 8 | 15 | 2 | Mdes | -28.056 | -17.474 | 26.96 | -231.456 | 96.3968 | -239.544 | -257.018 | 222.07
5 | 8 | 15 | 2 | Vsin | 41.851 | 27.427 | 12.736 | -109.426 | 45.5638 | -113.2468 | -85.8198 | 140.6738
5 | 8 | 15 | 2 | Vdes | -40.469 | -25.983 | 12.736 | -109.426 | 45.5638 | -113.2468 | -139.2298 | 87.2638
5 | 8 | 15 | 1 | Msin | -46.13 | -29.794 | -34.769 | 288.015 | -121.1735 | 298.4457 | 268.6517 | -328.2397
5 | 8 | 15 | 1 | Mdes | -18.554 | -11.7 | 25.124 | -208.531 | 87.6833 | -216.0682 | -227.7682 | 204.3682
5 | 8 | 15 | 1 | Vsin | 46.788 | 30.398 | 12.223 | -101.335 | 42.6235 | -105.0019 | -74.6039 | 135.3999
5 | 8 | 15 | 1 | Vdes | -35.532 | -23.012 | 12.223 | -101.335 | 42.6235 | -105.0019 | -128.0139 | 81.9899
6 | 2 | 9 | 5 | Msin | 0 | 0 | 0 | 0 | 0 | 0 | 0 | 0
6 | 2 | 9 | 5 | Mdes | -42.503 | -24.952 | 0.578 | -8.981 | 3.2723 | -9.1544 | -34.1064 | -15.7976
6 | 2 | 9 | 5 | Vsin | 27.079 | 15.985 | 0.11 | -1.711 | 0.6233 | -1.744 | 14.241 | 17.729
6 | 2 | 9 | 5 | Vdes | -43.271 | -25.49 | 0.11 | -1.711 | 0.6233 | -1.744 | -27.234 | -23.746
6 | 2 | 9 | 4 | Msin | 0 | 0 | 0 | 0 | 0 | 0 | 0 | 0
6 | 2 | 9 | 4 | Mdes | -45.671 | -28.428 | 0.881 | -13.845 | 5.0345 | -14.1093 | -42.5373 | -14.3187
6 | 2 | 9 | 4 | Vsin | 27.263 | 16.898 | 0.168 | -2.637 | 0.9591 | -2.6874 | 14.2106 | 19.5854
6 | 2 | 9 | 4 | Vdes | -44.662 | -27.727 | 0.168 | -2.637 | 0.9591 | -2.6874 | -30.4144 | -25.0396
6 | 2 | 9 | 3 | Msin | 0 | 0 | 0 | 0 | 0 | 0 | 0 | 0
6 | 2 | 9 | 3 | Mdes | -45.59 | -28.344 | 0.961 | -15.29 | 5.548 | -15.5783 | -43.9223 | -12.7657
6 | 2 | 9 | 3 | Vsin | 27.279 | 16.914 | 0.183 | -2.912 | 1.0566 | -2.9669 | 13.9471 | 19.8809
6 | 2 | 9 | 3 | Vdes | -44.646 | -27.711 | 0.183 | -2.912 | 1.0566 | -2.9669 | -30.6779 | -24.7441
6 | 2 | 9 | 2 | Msin | 0 | 0 | 0 | 0 | 0 | 0 | 0 | 0
6 | 2 | 9 | 2 | Mdes | -45.922 | -28.546 | 1.047 | -16.726 | 6.0648 | -17.0401 | -45.5861 | -11.5059
6 | 2 | 9 | 2 | Vsin | 27.215 | 16.875 | 0.2 | -3.186 | 1.1558 | -3.246 | 13.629 | 20.121
6 | 2 | 9 | 2 | Vdes | -44.71 | -27.75 | 0.2 | -3.186 | 1.1558 | -3.246 | -30.996 | -24.504
6 | 2 | 9 | 1 | Msin | 0 | 0 | 0 | 0 | 0 | 0 | 0 | 0
6 | 2 | 9 | 1 | Mdes | -46.212 | -28.759 | 1.08 | -16.844 | 6.1332 | -17.168 | -45.927 | -11.591
6 | 2 | 9 | 1 | Vsin | 27.16 | 16.835 | 0.206 | -3.208 | 1.1684 | -3.2698 | 13.5652 | 20.1048
6 | 2 | 9 | 1 | Vdes | -44.765 | -27.79 | 0.206 | -3.208 | 1.1684 | -3.2698 | -31.0598 | -24.5202
6 | 9 | 16 | 5 | Msin | -34.389 | -20.284 | -1.204 | 18.676 | -6.8068 | 19.0372 | -1.2468 | -39.3212
6 | 9 | 16 | 5 | Mdes | -22.15 | -13.139 | 1.271 | -19.719 | 7.1867 | -20.1003 | -33.2393 | 6.9613
6 | 9 | 16 | 5 | Vsin | 36.57 | 21.546 | 0.485 | -7.528 | 2.7434 | -7.6735 | 13.8725 | 29.2195
6 | 9 | 16 | 5 | Vdes | -31.77 | -18.744 | 0.485 | -7.528 | 2.7434 | -7.6735 | -26.4175 | -11.0705
6 | 9 | 16 | 4 | Msin | -40.393 | -26.428 | -1.802 | 28.304 | -10.2932 | 28.8446 | 2.4166 | -55.2726
6 | 9 | 16 | 4 | Mdes | -35.964 | -23.49 | 1.841 | -28.923 | 10.5179 | -29.4753 | -52.9653 | 5.9853
6 | 9 | 16 | 4 | Vsin | 46.768 | 30.666 | 0.714 | -11.221 | 4.0803 | -11.4352 | 19.2308 | 42.1012
6 | 9 | 16 | 4 | Vdes | -45.032 | -29.514 | 0.714 | -11.221 | 4.0803 | -11.4352 | -40.9492 | -18.0788
6 | 9 | 16 | 3 | Msin | -40.821 | -26.665 | -1.976 | 31.452 | -11.4116 | 32.0448 | 5.3798 | -58.7098
6 | 9 | 16 | 3 | Mdes | -35.805 | -23.515 | 2.02 | -32.138 | 11.6614 | -32.744 | -56.259 | 9.229
6 | 9 | 16 | 3 | Vsin | 46.883 | 30.708 | 0.784 | -12.468 | 4.5244 | -12.7032 | 18.0048 | 43.4112
6 | 9 | 16 | 3 | Vdes | -44.917 | -29.472 | 0.784 | -12.468 | 4.5244 | -12.7032 | -42.1752 | -16.7688
6 | 9 | 16 | 2 | Msin | -40.596 | -26.535 | -2.16 | 34.508 | -12.5124 | 35.156 | 8.621 | -61.691
6 | 9 | 16 | 2 | Mdes | -36.249 | -23.779 | 2.199 | -35.137 | 12.7401 | -35.7967 | -59.5757 | 12.0177
6 | 9 | 16 | 2 | Vsin | 46.752 | 30.631 | 0.854 | -13.656 | 4.9508 | -13.9122 | 16.7188 | 44.5432
6 | 9 | 16 | 2 | Vdes | -45.048 | -29.549 | 0.854 | -13.656 | 4.9508 | -13.9122 | -43.4612 | -15.6368
6 | 9 | 16 | 1 | Msin | -41.463 | -27.05 | -2.262 | 35.27 | -12.843 | 35.9486 | 8.8986 | -62.9986
6 | 9 | 16 | 1 | Mdes | -34.828 | -22.88 | 2.321 | -36.192 | 13.1786 | -36.8883 | -59.7683 | 14.0083
6 | 9 | 16 | 1 | Vsin | 47.201 | 30.908 | 0.899 | -14.012 | 5.1026 | -14.2817 | 16.6263 | 45.1897
6 | 9 | 16 | 1 | Vdes | -44.599 | -29.272 | 0.899 | -14.012 | 5.1026 | -14.2817 | -43.5537 | -14.9903
7 | 3 | 10 | 5 | Msin | -27.133 | -16.029 | -0.389 | 17.269 | -5.5697 | 17.3857 | 1.3567 | -33.4147
7 | 3 | 10 | 5 | Mdes | -35.676 | -21.368 | 0.302 | -13.576 | 4.3748 | -13.6666 | -35.0346 | -7.7014
7 | 3 | 10 | 5 | Vsin | 34.598 | 20.341 | 0.128 | -5.712 | 1.8416 | -5.7504 | 14.5906 | 26.0914
7 | 3 | 10 | 5 | Vdes | -37.762 | -22.319 | 0.128 | -5.712 | 1.8416 | -5.7504 | -28.0694 | -16.5686
7 | 3 | 10 | 4 | Msin | -33.767 | -21.307 | -0.521 | 23.835 | -7.6715 | 23.9913 | 2.6843 | -45.2983
7 | 3 | 10 | 4 | Mdes | -33.228 | -21.139 | 0.409 | -18.792 | 6.0466 | -18.9147 | -40.0537 | -2.2243
7 | 3 | 10 | 4 | Vsin | 37.63 | 23.791 | 0.173 | -7.894 | 2.5412 | -7.9459 | 15.8451 | 31.7369
7 | 3 | 10 | 4 | Vdes | -37.43 | -23.729 | 0.173 | -7.894 | 2.5412 | -7.9459 | -31.6749 | -15.7831
7 | 3 | 10 | 3 | Msin | -32.822 | -20.796 | -0.526 | 24.985 | -8.0215 | 25.1428 | 4.3468 | -45.9388
7 | 3 | 10 | 3 | Mdes | -33.813 | -21.477 | 0.378 | -17.994 | 5.7762 | -18.1074 | -39.5844 | -3.3696
7 | 3 | 10 | 3 | Vsin | 37.347 | 23.634 | 0.167 | -7.959 | 2.5547 | -8.0091 | 15.6249 | 31.6431
7 | 3 | 10 | 3 | Vdes | -37.713 | -23.886 | 0.167 | -7.959 | 2.5547 | -8.0091 | -31.8951 | -15.8769
7 | 3 | 10 | 2 | Msin | -32.919 | -20.827 | -0.544 | 26.819 | -8.5897 | 26.9822 | 6.1552 | -47.8092
7 | 3 | 10 | 2 | Mdes | -33.992 | -21.602 | 0.393 | -19.423 | 6.2199 | -19.5409 | -41.1429 | -2.0611
7 | 3 | 10 | 2 | Vsin | 37.331 | 23.616 | 0.174 | -8.563 | 2.7429 | -8.6152 | 15.0008 | 32.2312
7 | 3 | 10 | 2 | Vdes | -37.729 | -23.904 | 0.174 | -8.563 | 2.7429 | -8.6152 | -32.5192 | -15.2888
7 | 3 | 10 | 1 | Msin | -30.978 | -19.576 | -0.517 | 26.483 | -8.4619 | 26.6381 | 7.0621 | -46.2141
7 | 3 | 10 | 1 | Mdes | -35.533 | -22.617 | 0.338 | -17.25 | 5.513 | -17.3514 | -39.9684 | -5.2656
7 | 3 | 10 | 1 | Vsin | 36.687 | 23.197 | 0.158 | -8.099 | 2.5877 | -8.1464 | 15.0506 | 31.3434
7 | 3 | 10 | 1 | Vdes | -38.373 | -24.323 | 0.158 | -8.099 | 2.5877 | -8.1464 | -32.4694 | -16.1766
7 | 10 | 17 | 5 | Msin | -46.658 | -30.191 | -0.973 | 42.521 | -13.7293 | 42.8129 | 12.6219 | -73.0039
7 | 10 | 17 | 5 | Mdes | -45.184 | -31.181 | 1.427 | -62.225 | 20.0945 | -62.6531 | -93.8341 | 31.4721
7 | 10 | 17 | 5 | Vsin | 65.226 | 43.898 | 0.49 | -21.376 | 6.9028 | -21.523 | 22.375 | 65.421
7 | 10 | 17 | 5 | Vdes | -64.624 | -44.302 | 0.49 | -21.376 | 6.9028 | -21.523 | -65.825 | -22.779
7 | 10 | 17 | 4 | Msin | -48.919 | -33.202 | -2.406 | 109.406 | -35.2278 | 110.1278 | 76.9258 | -143.3298
7 | 10 | 17 | 4 | Mdes | -56.813 | -39.059 | 3.245 | -147.583 | 47.5199 | -148.5565 | -187.6155 | 109.4975
7 | 10 | 17 | 4 | Vsin | 68.704 | 47.07 | 1.153 | -52.447 | 16.8871 | -52.7929 | -5.7229 | 99.8629
7 | 10 | 17 | 4 | Vdes | -71.926 | -49.46 | 1.153 | -52.447 | 16.8871 | -52.7929 | -102.2529 | 3.3329
7 | 10 | 17 | 3 | Msin | -47.634 | -31.998 | -3.453 | 164.031 | -52.6623 | 165.0669 | 133.0689 | -197.0649
7 | 10 | 17 | 3 | Mdes | -57.96 | -40.168 | 5.168 | -245.492 | 78.8156 | -247.0424 | -287.2104 | 206.8744
7 | 10 | 17 | 3 | Vsin | 70.413 | 48.313 | 1.759 | -83.576 | 26.8318 | -84.1037 | -35.7907 | 132.4167
7 | 10 | 17 | 3 | Vdes | -74.627 | -51.647 | 1.759 | -83.576 | 26.8318 | -84.1037 | -135.7507 | 32.4567
7 | 10 | 17 | 2 | Msin | -48.097 | -32.36 | -3.973 | 196.882 | -63.0376 | 198.0739 | 165.7139 | -230.4339
7 | 10 | 17 | 2 | Mdes | -59.561 | -41.313 | 5.796 | -286.684 | 91.8012 | -288.4228 | -329.7358 | 247.1098
7 | 10 | 17 | 2 | Vsin | 70.18 | 48.153 | 1.993 | -98.687 | 31.5991 | -99.2849 | -51.1319 | 147.4379
7 | 10 | 17 | 2 | Vdes | -74.86 | -51.807 | 1.993 | -98.687 | 31.5991 | -99.2849 | -151.0919 | 47.4779
7 | 10 | 17 | 1 | Msin | -47.692 | -31.889 | -3.556 | 182.739 | -58.3777 | 183.8058 | 151.9168 | -215.6948
7 | 10 | 17 | 1 | Mdes | -56.84 | -39.511 | 5.657 | -291.466 | 93.0968 | -293.1631 | -332.6741 | 253.6521
7 | 10 | 17 | 1 | Vsin | 70.653 | 48.424 | 1.88 | -96.776 | 30.9128 | -97.34 | -48.916 | 145.764
7 | 10 | 17 | 1 | Vdes | -74.387 | -51.536 | 1.88 | -96.776 | 30.9128 | -97.34 | -148.876 | 45.804
8 | 4 | 11 | 5 | Msin | -27.003 | -15.94 | 0.655 | 17.112 | 5.7886 | 17.3085 | 1.3685 | -33.2485
8 | 4 | 11 | 5 | Mdes | -35.77 | -21.434 | -0.518 | -13.463 | -4.5569 | -13.6184 | -35.0524 | -7.8156
8 | 4 | 11 | 5 | Vsin | 34.557 | 20.313 | -0.217 | -5.661 | -1.9153 | -5.7261 | 14.5869 | 26.0391
8 | 4 | 11 | 5 | Vdes | -37.803 | -22.347 | -0.217 | -5.661 | -1.9153 | -5.7261 | -28.0731 | -16.6209
8 | 4 | 11 | 4 | Msin | -33.649 | -21.215 | 0.918 | 23.665 | 8.0175 | 23.9404 | 2.7254 | -45.1554
8 | 4 | 11 | 4 | Mdes | -33.32 | -21.21 | -0.725 | -18.664 | -6.3242 | -18.8815 | -40.0915 | -2.3285
8 | 4 | 11 | 4 | Vsin | 37.591 | 23.761 | -0.305 | -7.838 | -2.6564 | -7.9295 | 15.8315 | 31.6905
8 | 4 | 11 | 4 | Vdes | -37.469 | -23.759 | -0.305 | -7.838 | -2.6564 | -7.9295 | -31.6885 | -15.8295
8 | 4 | 11 | 3 | Msin | -32.759 | -20.735 | 0.982 | 24.886 | 8.4478 | 25.1806 | 4.4456 | -45.9156
8 | 4 | 11 | 3 | Mdes | -33.862 | -21.523 | -0.709 | -17.926 | -6.0868 | -18.1387 | -39.6617 | -3.3843
8 | 4 | 11 | 3 | Vsin | 37.326 | 23.614 | -0.313 | -7.928 | -2.6914 | -8.0219 | 15.5921 | 31.6359
8 | 4 | 11 | 3 | Vdes | -37.734 | -23.906 | -0.313 | -7.928 | -2.6914 | -8.0219 | -31.9279 | -15.8841
8 | 4 | 11 | 2 | Msin | -32.841 | -20.76 | 1.089 | 26.822 | 9.1356 | 27.1487 | 6.3887 | -47.9087
8 | 4 | 11 | 2 | Mdes | -34.049 | -21.651 | -0.792 | -19.429 | -6.6207 | -19.6666 | -41.3176 | -1.9844
8 | 4 | 11 | 2 | Vsin | 37.306 | 23.595 | -0.348 | -8.564 | -2.9172 | -8.6684 | 14.9266 | 32.2634
8 | 4 | 11 | 2 | Vdes | -37.754 | -23.925 | -0.348 | -8.564 | -2.9172 | -8.6684 | -32.5934 | -15.2566
8 | 4 | 11 | 1 | Msin | -30.897 | -19.512 | 1.169 | 26.69 | 9.176 | 27.0407 | 7.5287 | -46.5527
8 | 4 | 11 | 1 | Mdes | -35.586 | -22.659 | -0.754 | -17.37 | -5.965 | -17.5962 | -40.2552 | -5.0628
8 | 4 | 11 | 1 | Vsin | 36.662 | 23.177 | -0.356 | -8.159 | -2.8037 | -8.2658 | 14.9112 | 31.4428
8 | 4 | 11 | 1 | Vdes | -38.398 | -24.343 | -0.356 | -8.159 | -2.8037 | -8.2658 | -32.6088 | -16.0772
8 | 11 | 18 | 5 | Msin | -46.307 | -29.954 | 1.601 | 42.081 | 14.2253 | 42.5613 | 12.6073 | -72.5153
8 | 11 | 18 | 5 | Mdes | -45.719 | -31.537 | -2.34 | -61.577 | -20.8131 | -62.279 | -93.816 | 30.742
8 | 11 | 18 | 5 | Vsin | 65.045 | 43.777 | -0.804 | -21.154 | -7.1502 | -21.3952 | 22.3818 | 65.1722
8 | 11 | 18 | 5 | Vdes | -64.805 | -44.423 | -0.804 | -21.154 | -7.1502 | -21.3952 | -65.8182 | -23.0278
8 | 11 | 18 | 4 | Msin | -48.366 | -32.773 | 4.188 | 108.546 | 36.7518 | 109.8024 | 77.0294 | -142.5754
8 | 11 | 18 | 4 | Mdes | -57.543 | -39.631 | -5.656 | -146.434 | -49.5862 | -148.1308 | -187.7618 | 108.4998
8 | 11 | 18 | 4 | Vsin | 68.442 | 46.865 | -2.009 | -52.036 | -17.6198 | -52.6387 | -5.7737 | 99.5037
8 | 11 | 18 | 4 | Vdes | -72.188 | -49.665 | -2.009 | -52.036 | -17.6198 | -52.6387 | -102.3037 | 2.9737
8 | 11 | 18 | 3 | Msin | -47.217 | -31.596 | 6.433 | 163.352 | 55.4386 | 165.2819 | 133.6859 | -196.8779
8 | 11 | 18 | 3 | Mdes | -58.548 | -40.749 | -9.621 | -244.47 | -82.962 | -247.3563 | -288.1053 | 206.6073
8 | 11 | 18 | 3 | Vsin | 70.208 | 48.112 | -3.276 | -83.229 | -28.2447 | -84.2118 | -36.0998 | 132.3238
8 | 11 | 18 | 3 | Vdes | -74.832 | -51.848 | -3.276 | -83.229 | -28.2447 | -84.2118 | -136.0598 | 32.3638
8 | 11 | 18 | 2 | Msin | -47.55 | -31.884 | 8.058 | 197.051 | 67.1733 | 199.4684 | 167.5844 | -231.3524
8 | 11 | 18 | 2 | Mdes | -60.364 | -42.012 | -11.67 | -286.812 | -97.7136 | -290.313 | -332.325 | 248.301
8 | 11 | 18 | 2 | Vsin | 69.905 | 47.913 | -4.026 | -98.747 | -33.6501 | -99.9548 | -52.0418 | 147.8678
8 | 11 | 18 | 2 | Vdes | -75.135 | -52.047 | -4.026 | -98.747 | -33.6501 | -99.9548 | -152.0018 | 47.9078
8 | 11 | 18 | 1 | Msin | -47.142 | -31.455 | 8.062 | 184.171 | 63.3133 | 186.5896 | 155.1346 | -218.0446
8 | 11 | 18 | 1 | Mdes | -57.722 | -40.201 | -12.938 | -293.916 | -101.1128 | -297.7974 | -337.9984 | 257.5964
8 | 11 | 18 | 1 | Vsin | 70.361 | 48.195 | -4.286 | -97.568 | -33.5564 | -98.8538 | -50.6588 | 147.0488
8 | 11 | 18 | 1 | Vdes | -74.679 | -51.765 | -4.286 | -97.568 | -33.5564 | -98.8538 | -150.6188 | 47.0888
9 | 5 | 12 | 5 | Msin | -32.135 | -20.012 | 6.427 | 62.498 | 25.1764 | 64.4261 | 44.4141 | -84.4381
9 | 5 | 12 | 5 | Mdes | -32.326 | -19.666 | -3.928 | -38.205 | -15.3895 | -39.3834 | -59.0494 | 19.7174
9 | 5 | 12 | 5 | Vsin | 38.963 | 23.987 | -1.991 | -19.366 | -7.8008 | -19.9633 | 4.0237 | 43.9503
9 | 5 | 12 | 5 | Vdes | -39.037 | -23.853 | -1.991 | -19.366 | -7.8008 | -19.9633 | -43.8163 | -3.8897
9 | 5 | 12 | 4 | Msin | -49.053 | -35.131 | 14.783 | 143.738 | 57.9044 | 148.1729 | 113.0419 | -183.3039
9 | 5 | 12 | 4 | Mdes | -32.18 | -23.71 | -9.388 | -91.358 | -36.7954 | -94.1744 | -117.8844 | 70.4644
9 | 5 | 12 | 4 | Vsin | 51.345 | 37.816 | -4.648 | -45.21 | -18.211 | -46.6044 | -8.7884 | 84.4204
9 | 5 | 12 | 4 | Vdes | -44.855 | -33.424 | -4.648 | -45.21 | -18.211 | -46.6044 | -80.0284 | 13.1804
9 | 5 | 12 | 3 | Msin | -53.37 | -38.229 | 24.631 | 239.283 | 96.4159 | 246.6723 | 208.4433 | -284.9013
9 | 5 | 12 | 3 | Mdes | -32.297 | -24.035 | -13.985 | -135.827 | -54.7331 | -140.0225 | -164.0575 | 115.9875
9 | 5 | 12 | 3 | Vsin | 54.492 | 40.17 | -7.426 | -72.136 | -29.0668 | -74.3638 | -34.1938 | 114.5338
9 | 5 | 12 | 3 | Vdes | -46.388 | -34.71 | -7.426 | -72.136 | -29.0668 | -74.3638 | -109.0738 | 39.6538
9 | 5 | 12 | 2 | Msin | -51.312 | -37.064 | 28.781 | 276.109 | 111.6137 | 284.7433 | 247.6793 | -321.8073
9 | 5 | 12 | 2 | Mdes | -34.941 | -25.69 | -16.822 | -160.924 | -65.0992 | -165.9706 | -191.6606 | 140.2806
9 | 5 | 12 | 2 | Vsin | 53.588 | 39.627 | -8.77 | -84.044 | -33.9832 | -86.675 | -47.048 | 126.302
9 | 5 | 12 | 2 | Vdes | -47.292 | -35.253 | -8.77 | -84.044 | -33.9832 | -86.675 | -121.928 | 51.422
9 | 5 | 12 | 1 | Msin | -42.894 | -31.71 | 31.175 | 284.828 | 116.6234 | 294.1805 | 262.4705 | -325.8905
9 | 5 | 12 | 1 | Mdes | -41.557 | -29.793 | -16.768 | -153.639 | -62.8597 | -158.6694 | -188.4624 | 128.8764
9 | 5 | 12 | 1 | Vsin | 50.697 | 37.809 | -9.219 | -84.32 | -34.515 | -87.0857 | -49.2767 | 124.8947
9 | 5 | 12 | 1 | Vdes | -50.183 | -37.071 | -9.219 | -84.32 | -34.515 | -87.0857 | -124.1567 | 50.0147
9 | 12 | 19 | 5 | Msin | -35.082 | -20.987 | 3.351 | 32.597 | 13.1301 | 33.6023 | 12.6153 | -54.5893
9 | 12 | 19 | 5 | Mdes | -17.92 | -11.327 | -4.562 | -44.38 | -17.876 | -45.7486 | -57.0756 | 34.4216
9 | 12 | 19 | 5 | Vsin | 41.615 | 25.354 | -1.551 | -15.092 | -6.0786 | -15.5573 | 9.7967 | 40.9113
9 | 12 | 19 | 5 | Vdes | -34.885 | -21.566 | -1.551 | -15.092 | -6.0786 | -15.5573 | -37.1233 | -6.0087
9 | 12 | 19 | 4 | Msin | -36.306 | -24.122 | 7.885 | 76.723 | 30.9019 | 79.0885 | 54.9665 | -103.2105
9 | 12 | 19 | 4 | Mdes | -26.612 | -17.112 | -10.517 | -102.308 | -41.2094 | -105.4631 | -122.5751 | 88.3511
9 | 12 | 19 | 4 | Vsin | 44.996 | 28.915 | -3.608 | -35.104 | -14.1392 | -36.1864 | -7.2714 | 65.1014
9 | 12 | 19 | 4 | Vdes | -41.194 | -26.165 | -3.608 | -35.104 | -14.1392 | -36.1864 | -62.3514 | 10.0214
9 | 12 | 19 | 3 | Msin | -37.152 | -24.678 | 10.044 | 97.358 | 39.2514 | 100.3712 | 75.6932 | -125.0492
9 | 12 | 19 | 3 | Mdes | -24.297 | -16.05 | -14.9 | -144.568 | -58.2704 | -149.038 | -165.088 | 132.988
9 | 12 | 19 | 3 | Vsin | 47.911 | 31.017 | -4.891 | -47.436 | -19.1218 | -48.9033 | -17.8863 | 79.9203
9 | 12 | 19 | 3 | Vdes | -42.869 | -27.633 | -4.891 | -47.436 | -19.1218 | -48.9033 | -76.5363 | 21.2703
9 | 12 | 19 | 2 | Msin | -38.934 | -25.924 | 12.004 | 114.386 | 46.3198 | 117.9872 | 92.0632 | -143.9112
9 | 12 | 19 | 2 | Mdes | -24.391 | -16.009 | -17.57 | -167.949 | -67.9547 | -173.22 | -189.229 | 157.211
9 | 12 | 19 | 2 | Vsin | 48.241 | 31.269 | -5.799 | -55.359 | -22.4067 | -57.0987 | -25.8297 | 88.3677
9 | 12 | 19 | 2 | Vdes | -42.539 | -27.381 | -5.799 | -55.359 | -22.4067 | -57.0987 | -84.4797 | 29.7177
9 | 12 | 19 | 1 | Msin | -43.4 | -29.204 | 9.995 | 92.361 | 37.7033 | 95.3595 | 66.1555 | -124.5635
9 | 12 | 19 | 1 | Mdes | -19.982 | -12.903 | -16.63 | -152.771 | -62.4613 | -157.76 | -170.663 | 144.857
9 | 12 | 19 | 1 | Vsin | 49.982 | 32.521 | -5.221 | -48.064 | -19.6402 | -49.6303 | -17.1093 | 82.1513
9 | 12 | 19 | 1 | Vdes | -40.798 | -26.129 | -5.221 | -48.064 | -19.6402 | -49.6303 | -75.7593 | 23.5013
10 | 6 | 13 | 5 | Msin | -65.111 | -41.522 | 10.588 | 75.562 | 33.2566 | 78.7384 | 37.2164 | -120.2604
10 | 6 | 13 | 5 | Mdes | -60.791 | -38.736 | -9.577 | -68.367 | -30.0871 | -71.2401 | -109.9761 | 32.5041
10 | 6 | 13 | 5 | Vsin | 77.75 | 49.656 | -3.734 | -26.654 | -11.7302 | -27.7742 | 21.8818 | 77.4302
10 | 6 | 13 | 5 | Vdes | -76.15 | -48.624 | -3.734 | -26.654 | -11.7302 | -27.7742 | -76.3982 | -20.8498
10 | 6 | 13 | 4 | Msin | -145.591 | -87.259 | 24.846 | 177.876 | 78.2088 | 185.3298 | 98.0708 | -272.5888
10 | 6 | 13 | 4 | Mdes | -131.962 | -78.668 | -23.189 | -166.042 | -73.0016 | -172.9987 | -251.6667 | 94.3307
10 | 6 | 13 | 4 | Vsin | 168.304 | 100.411 | -8.896 | -63.688 | -28.0024 | -66.3568 | 34.0542 | 166.7678
10 | 6 | 13 | 4 | Vdes | -163.256 | -97.229 | -8.896 | -63.688 | -28.0024 | -66.3568 | -163.5858 | -30.8722
10 | 6 | 13 | 3 | Msin | -152.92 | -91.732 | 42.387 | 304.352 | 133.6926 | 317.0681 | 225.3361 | -408.8001
10 | 6 | 13 | 3 | Mdes | -130.029 | -77.978 | -39.213 | -281.561 | -123.6813 | -293.3249 | -371.3029 | 215.3469
10 | 6 | 13 | 3 | Vsin | 172.719 | 103.527 | -15.111 | -108.502 | -47.6616 | -113.0353 | -9.5083 | 216.5623
10 | 6 | 13 | 3 | Vdes | -164.241 | -98.433 | -15.111 | -108.502 | -47.6616 | -113.0353 | -211.4683 | 14.6023
10 | 6 | 13 | 2 | Msin | -152.098 | -91.234 | 50.05 | 356.289 | 156.9367 | 371.304 | 280.07 | -462.538
10 | 6 | 13 | 2 | Mdes | -135.076 | -81.084 | -47.161 | -335.467 | -147.8011 | -349.6153 | -430.6993 | 268.5313
10 | 6 | 13 | 2 | Vsin | 171.632 | 102.86 | -18.002 | -128.103 | -56.4329 | -133.5036 | -30.6436 | 236.3636
10 | 6 | 13 | 2 | Vdes | -165.328 | -99.1 | -18.002 | -128.103 | -56.4329 | -133.5036 | -232.6036 | 34.4036
10 | 6 | 13 | 1 | Msin | -140.688 | -84.141 | 53.419 | 364.982 | 162.9136 | 381.0077 | 296.8667 | -465.1487
10 | 6 | 13 | 1 | Mdes | -140.732 | -84.809 | -48.928 | -334.573 | -149.2999 | -349.2514 | -434.0604 | 264.4424
10 | 6 | 13 | 1 | Vsin | 168.472 | 100.856 | -18.953 | -129.547 | -57.8171 | -135.2329 | -34.3769 | 236.0889
10 | 6 | 13 | 1 | Vdes | -168.488 | -101.104 | -18.953 | -129.547 | -57.8171 | -135.2329 | -236.3369 | 34.1289
10 | 13 | 20 | 5 | Msin | -17.184 | -12.311 | 9.674 | 68.966 | 30.3638 | 71.8682 | 59.5572 | -84.1792
10 | 13 | 20 | 5 | Mdes | -27.821 | -17.91 | -10.823 | -77.163 | -33.9719 | -80.4099 | -98.3199 | 62.4999
10 | 13 | 20 | 5 | Vsin | 25.702 | 17.609 | -4.361 | -31.092 | -13.6886 | -32.4003 | -14.7913 | 50.0093
10 | 13 | 20 | 5 | Vdes | -30.228 | -19.991 | -4.361 | -31.092 | -13.6886 | -32.4003 | -52.3913 | 12.4093
10 | 13 | 20 | 4 | Msin | -24.387 | -17.331 | 24.214 | 173.413 | 76.2379 | 180.6772 | 163.3462 | -198.0082
10 | 13 | 20 | 4 | Mdes | -47.771 | -32.571 | -26.008 | -186.222 | -81.8746 | -194.0244 | -226.5954 | 161.4534
10 | 13 | 20 | 4 | Vsin | 36.855 | 26.602 | -10.685 | -76.518 | -33.6404 | -79.7235 | -53.1215 | 106.3255
10 | 13 | 20 | 4 | Vdes | -46.805 | -33.088 | -10.685 | -76.518 | -33.6404 | -79.7235 | -112.8115 | 46.6355
10 | 13 | 20 | 3 | Msin | -15.639 | -12.491 | 41.389 | 297.344 | 130.5922 | 309.7607 | 297.2697 | -322.2517
10 | 13 | 20 | 3 | Mdes | -57.579 | -39.197 | -44.817 | -321.949 | -141.4017 | -335.3941 | -374.5911 | 296.1971
10 | 13 | 20 | 3 | Vsin | 35.022 | 26.043 | -18.342 | -131.764 | -57.8712 | -137.2666 | -111.2236 | 163.3096
10 | 13 | 20 | 3 | Vdes | -52.868 | -37.407 | -18.342 | -131.764 | -57.8712 | -137.2666 | -174.6736 | 99.8596
10 | 13 | 20 | 2 | Msin | -18.849 | -14.501 | 51.067 | 363.23 | 160.036 | 378.5501 | 364.0491 | -393.0511
10 | 13 | 20 | 2 | Mdes | -54.267 | -37.218 | -54.112 | -385.158 | -169.6594 | -401.3916 | -438.6096 | 364.1736
10 | 13 | 20 | 2 | Vsin | 36.409 | 26.891 | -22.379 | -159.232 | -70.1486 | -165.9457 | -139.0547 | 192.8367
10 | 13 | 20 | 2 | Vdes | -51.481 | -36.559 | -22.379 | -159.232 | -70.1486 | -165.9457 | -202.5047 | 129.3867
10 | 13 | 20 | 1 | Msin | -35.658 | -24.77 | 53.887 | 368.143 | 164.3299 | 384.3091 | 359.5391 | -409.0791
10 | 13 | 20 | 1 | Mdes | -40.003 | -28.276 | -58.5 | -399.405 | -178.3215 | -416.955 | -445.231 | 388.679
10 | 13 | 20 | 1 | Vsin | 43.021 | 30.979 | -23.912 | -163.308 | -72.9044 | -170.4816 | -139.5026 | 201.4606
10 | 13 | 20 | 1 | Vdes | -44.869 | -32.471 | -23.912 | -163.308 | -72.9044 | -170.4816 | -202.9526 | 138.0106

## TRAVE 2
Telaio | Estr,1 | Estr,2 | Piano |  | qmax | q+F | q-F | luce | car max | car min | impal |  | 0 | 1 | 2 | 3 | 4 | 5 | 6 | 7 | 8 | 9 | 10 | 11 | 12 | 13 | 14 | 15 | 16 | 17 | 18 | 19 | 20 | 21 | 22 | 23 | 24 | 25 |  | l netta[m] |  | V | IV | III-II-I
2 | 7 | 8 | 5 | Msin | -28.841 | 14.5102 | -49.4182 | 3.3 |  |  | 5 | x | 0 | 0.15 | 0.264 | 0.396 | 0.528 | 0.66 | 0.792 | 0.924 | 1.056 | 1.188 | 1.32 | 1.452 | 1.584 | 1.716 | 1.848 | 1.98 | 2.112 | 2.244 | 2.376 | 2.508 | 2.64 | 2.772 | 2.904 | 3.036 | 3.15 | 3.3 |  | 7-8 |  | 3 | 3 | 3
2 | 7 | 8 | 5 | Mdes | -73.482 | -60.4758 | -23.3182 |  |  |  |  | qmax | -28.841 | -19.6011 | -13.2965 | -6.771 | -1.0765 | 3.7868 | 7.8189 | 11.02 | 13.3899 | 14.9287 | 15.6364 | 15.513 | 14.5584 | 12.7727 | 10.1559 | 6.7079 | 2.4288 | -2.6813 | -8.6227 | -15.3951 | -22.9987 | -31.4334 | -40.6992 | -50.7961 | -60.1851 | -73.4834 |  | 8-9 |  | 4.85 | 4.8 | 4.75
2 | 7 | 8 | 5 | Vsin | 65.177 | 23.8144 | 54.4316 |  | 47.7 | 28.2 |  | q+F | 14.5102 | 17.7651 | 19.8145 | 21.7296 | 23.1533 | 24.0857 | 24.5268 | 24.4765 | 23.9348 | 22.9018 | 21.3774 | 19.3616 | 16.8545 | 13.8561 | 10.3662 | 6.3851 | 1.9125 | -3.0513 | -8.5066 | -14.4532 | -20.8911 | -27.8205 | -35.2411 | -43.1532 | -50.3817 | -60.4513 |  | 9-10 |  | 3 | 2.9 | 2.8
2 | 7 | 8 | 5 | Vdes | -92.233 | -69.2456 | -38.6284 |  |  |  |  | q-F | -49.4182 | -41.5707 | -36.031 | -30.0744 | -24.6092 | -19.6353 | -15.1528 | -11.1616 | -7.6618 | -4.6534 | -2.1363 | -0.1106 | 1.4238 | 2.4668 | 3.0184 | 3.0787 | 2.6477 | 1.7253 | 0.31148 | -1.5936 | -3.9901 | -6.878 | -10.2572 | -14.1277 | -17.8659 | -23.3429 |  | 10-11 |  | 3.8 | 3.7 | 3.6
2 | 7 | 8 | 4 | Msin | -60.293 | 43.158 | -116.008 | 3.3 |  |  | 4 | x | 0 | 0.15 | 0.264 | 0.396 | 0.528 | 0.66 | 0.792 | 0.924 | 1.056 | 1.188 | 1.32 | 1.452 | 1.584 | 1.716 | 1.848 | 1.98 | 2.112 | 2.244 | 2.376 | 2.508 | 2.64 | 2.772 | 2.904 | 3.036 | 3.15 | 3.3 |  | 11-12 |  | 4.8 | 4.7 | 4.6
2 | 7 | 8 | 4 | Mdes | -61.517 | -89.4688 | 13.6848 |  |  |  |  | qmax | -60.293 | -43.9765 | -32.6188 | -20.593 | -9.7746 | -0.1637 | 8.2397 | 15.4356 | 21.4241 | 26.205 | 29.7785 | 32.1445 | 33.303 | 33.2541 | 31.9976 | 29.5337 | 25.8622 | 20.9833 | 14.8969 | 7.6031 | -0.89828 | -10.6071 | -21.5234 | -33.6472 | -45.0895 | -61.5173 |  | 12-13 |  | 3.05 | 3 | 2.95
2 | 7 | 8 | 4 | Vsin | 113.974 | 29.4421 | 108.9279 |  | 69.3 | 42.2 |  | q+F | 43.158 | 47.0996 | 49.4601 | 51.5083 | 52.8211 | 53.3986 | 53.2409 | 52.3478 | 50.7195 | 48.3559 | 45.2569 | 41.4227 | 36.8532 | 31.5484 | 25.5083 | 18.7329 | 11.2222 | 2.9763 | -6.005 | -15.7216 | -26.1734 | -37.3606 | -49.283 | -61.9407 | -73.4641 | -89.4621
2 | 7 | 8 | 4 | Vdes | -114.716 | -109.8179 | -30.3321 |  |  |  |  | q-F | -116.008 | -100.1436 | -88.7216 | -76.1814 | -64.3764 | -53.3067 | -42.9724 | -33.3733 | -24.5095 | -16.381 | -8.9878 | -2.3299 | 3.5927 | 8.78 | 13.2321 | 16.9488 | 19.9302 | 22.1764 | 23.6873 | 24.4628 | 24.5031 | 23.8081 | 22.3778 | 20.2122 | 17.7501 | 13.6751
2 | 7 | 8 | 3 | Msin | -60.232 | 80.6096 | -153.7556 | 3.3 |  |  | 3 | x | 0 | 0.15 | 0.264 | 0.396 | 0.528 | 0.66 | 0.792 | 0.924 | 1.056 | 1.188 | 1.32 | 1.452 | 1.584 | 1.716 | 1.848 | 1.98 | 2.112 | 2.244 | 2.376 | 2.508 | 2.64 | 2.772 | 2.904 | 3.036 | 3.15 | 3.3
2 | 7 | 8 | 3 | Mdes | -61.656 | -104.0043 | 28.2323 |  |  |  |  | qmax | -60.232 | -43.6883 | -32.1729 | -19.9807 | -9.0135 | 0.7289 | 9.2464 | 16.5389 | 22.6066 | 27.4493 | 31.0671 | 33.46 | 34.6281 | 34.5712 | 33.2894 | 30.7827 | 27.051 | 22.0945 | 15.9131 | 8.5068 | -0.12448 | -9.9806 | -21.0617 | -33.3677 | -44.9813 | -61.6543
2 | 7 | 8 | 3 | Vsin | 115.564 | 15.0058 | 126.0982 |  | 70.3 | 43 |  | q+F | 80.6096 | 82.3767 | 83.0727 | 83.1804 | 82.5388 | 81.148 | 79.008 | 76.1188 | 72.4803 | 68.0926 | 62.9557 | 57.0695 | 50.4341 | 43.0494 | 34.9156 | 26.0325 | 16.4002 | 6.0186 | -5.1122 | -16.9922 | -29.6215 | -43 | -57.1277 | -72.0047 | -85.4559 | -104.0063
2 | 7 | 8 | 3 | Vdes | -116.426 | -126.8942 | -15.8018 |  |  |  |  | q-F | -153.7556 | -135.3246 | -121.9641 | -107.1923 | -93.1696 | -79.8962 | -67.372 | -55.597 | -44.5713 | -34.2948 | -24.7676 | -15.9895 | -7.9608 | -0.68119 | 5.8491 | 11.6302 | 16.6621 | 20.9447 | 24.4781 | 27.2623 | 29.2972 | 30.583 | 31.1194 | 30.9067 | 30.12 | 28.2335
2 | 7 | 8 | 2 | Msin | -52.74 | 112.3753 | -176.6913 | 3.3 |  |  | 2 | x | 0 | 0.15 | 0.264 | 0.396 | 0.528 | 0.66 | 0.792 | 0.924 | 1.056 | 1.188 | 1.32 | 1.452 | 1.584 | 1.716 | 1.848 | 1.98 | 2.112 | 2.244 | 2.376 | 2.508 | 2.64 | 2.772 | 2.904 | 3.036 | 3.15 | 3.3
2 | 7 | 8 | 2 | Mdes | -71.548 | -132.5632 | 45.0072 |  |  |  |  | qmax | -52.74 | -36.9865 | -26.0717 | -14.5749 | -4.303 | 4.744 | 12.5661 | 19.1633 | 24.5355 | 28.6829 | 31.6054 | 33.3029 | 33.7755 | 33.0233 | 31.0461 | 27.844 | 23.417 | 17.7651 | 10.8883 | 2.7866 | -6.54 | -17.0915 | -28.868 | -41.8693 | -54.0835 | -71.5467
2 | 7 | 8 | 2 | Vsin | 110.296 | -3.2717 | 138.1297 |  | 70.3 | 43 |  | q+F | 112.3753 | 111.4008 | 110.0131 | 107.7082 | 104.654 | 100.8506 | 96.2979 | 90.9961 | 84.945 | 78.1446 | 70.5951 | 62.2963 | 53.2482 | 43.451 | 32.9045 | 21.6087 | 9.5638 | -3.2304 | -16.7738 | -31.0665 | -46.1084 | -61.8995 | -78.4399 | -95.7294 | -111.2643 | -132.5563
2 | 7 | 8 | 2 | Vdes | -121.694 | -145.1717 | -3.7703 |  |  |  |  | q-F | -176.6913 | -156.4556 | -141.7235 | -125.3635 | -109.7527 | -94.8911 | -80.7788 | -67.4156 | -54.8018 | -42.9371 | -31.8217 | -21.4555 | -11.8386 | -2.9708 | 5.1476 | 12.5169 | 19.1369 | 25.0077 | 30.1293 | 34.5016 | 38.1247 | 40.9986 | 43.1232 | 44.4986 | 45.0835 | 45.0017
2 | 7 | 8 | 1 | Msin | -34.051 | 123.4104 | -165.1484 | 3.3 |  |  | 1 | x | 0 | 0.15 | 0.264 | 0.396 | 0.528 | 0.66 | 0.792 | 0.924 | 1.056 | 1.188 | 1.32 | 1.452 | 1.584 | 1.716 | 1.848 | 1.98 | 2.112 | 2.244 | 2.376 | 2.508 | 2.64 | 2.772 | 2.904 | 3.036 | 3.15 | 3.3
2 | 7 | 8 | 1 | Mdes | -93.508 | -142.135 | 28.209 |  |  |  |  | qmax | -34.051 | -20.1452 | -10.6346 | -0.76379 | 7.8821 | 15.3031 | 21.4992 | 26.4704 | 30.2167 | 32.7381 | 34.0346 | 34.1062 | 32.9528 | 30.5746 | 26.9714 | 22.1434 | 16.0904 | 8.8125 | 0.30976 | -9.4179 | -20.3705 | -32.548 | -45.9504 | -60.5777 | -74.1962 | -93.5071
2 | 7 | 8 | 1 | Vsin | 97.978 | -9.5186 | 129.5426 |  | 70.3 | 43 |  | q+F | 123.4104 | 121.4989 | 119.399 | 116.2695 | 112.3907 | 107.7627 | 102.3855 | 96.259 | 89.3833 | 81.7584 | 73.3842 | 64.2609 | 54.3882 | 43.7664 | 32.3953 | 20.275 | 7.4054 | -6.2134 | -20.5814 | -35.6986 | -51.5651 | -68.1808 | -85.5458 | -103.6599 | -119.9069 | -142.136
2 | 7 | 8 | 1 | Vdes | -134.012 | -151.4186 | -12.3574 |  |  |  |  | q-F | -165.1484 | -146.2008 | -132.4476 | -117.2211 | -102.7438 | -89.0157 | -76.0368 | -63.8072 | -52.3268 | -41.5957 | -31.6138 | -22.3811 | -13.8976 | -6.1634 | 0.82159 | 7.0573 | 12.5439 | 17.2812 | 21.2692 | 24.5081 | 26.9977 | 28.738 | 29.7292 | 29.9711 | 29.577 | 28.2072
2 | 8 | 9 | 5 | Msin | -115.332 | -33.3563 | -98.7257 | 5.3 |  |  | 5 | x | 3.3 | 3.45 | 3.693 | 3.936 | 4.148 | 4.36 | 4.572 | 4.784 | 4.996 | 5.208 | 5.42 | 5.632 | 5.844 | 6.056 | 6.268 | 6.48 | 6.692 | 6.904 | 7.116 | 7.328 | 7.54 | 7.752 | 7.964 | 8.176 | 8.3 | 8.6
2 | 8 | 9 | 5 | Mdes | -148.518 | -128.7752 | -40.6608 |  |  |  |  | qmax | -115.332 | -91.7829 | -56.6607 | -25.2822 | -0.96444 | 20.5038 | 39.1226 | 54.892 | 67.8119 | 77.8824 | 85.1034 | 89.475 | 90.9971 | 89.6698 | 85.493 | 78.4667 | 68.5911 | 55.8659 | 40.2913 | 21.8673 | 0.59384 | -23.5291 | -50.5015 | -80.3233 | -99.087 | -148.5153
2 | 8 | 9 | 5 | Vsin | 161.749 | 77.9268 | 106.8852 |  | 63.4 | 36.2 |  | q+F | -33.3563 | -22.0745 | -5.5266 | 8.8838 | 19.7098 | 28.9089 | 36.4811 | 42.4262 | 46.7444 | 49.4356 | 50.4999 | 49.9371 | 47.7474 | 43.9308 | 38.4871 | 31.4165 | 22.7189 | 12.3943 | 0.44278 | -13.1357 | -28.3412 | -45.1737 | -63.6331 | -83.7195 | -96.2223 | -128.7733
2 | 8 | 9 | 5 | Vdes | -174.271 | -113.9332 | -84.9748 |  |  |  |  | q-F | -98.7257 | -83.1002 | -59.5153 | -38.0681 | -21.1028 | -5.7645 | 7.9468 | 20.0311 | 30.4885 | 39.3189 | 46.5223 | 52.0987 | 56.0482 | 58.3707 | 59.0662 | 58.1348 | 55.5764 | 51.391 | 45.5786 | 38.1393 | 29.073 | 18.3797 | 6.0595 | -7.8878 | -16.7997 | -40.6631
2 | 8 | 9 | 4 | Msin | -123.309 | 0.1893 | -149.6533 | 5.3 |  |  | 4 | x | 3.3 | 3.45 | 3.693 | 3.936 | 4.148 | 4.36 | 4.572 | 4.784 | 4.996 | 5.208 | 5.42 | 5.632 | 5.844 | 6.056 | 6.268 | 6.48 | 6.692 | 6.904 | 7.116 | 7.328 | 7.54 | 7.752 | 7.964 | 8.176 | 8.25 | 8.6
2 | 8 | 9 | 4 | Mdes | -160.96 | -201.322 | 6.896 |  |  |  |  | qmax | -123.309 | -98.8821 | -62.462 | -29.9391 | -4.7484 | 17.476 | 36.734 | 53.0258 | 66.3513 | 76.7105 | 84.1033 | 88.5299 | 89.9901 | 88.4841 | 84.0117 | 76.5731 | 66.1681 | 52.7969 | 36.4593 | 17.1554 | -5.1148 | -30.3512 | -58.554 | -89.7231 | -101.3013 | -160.9602
2 | 8 | 9 | 4 | Vsin | 167.796 | 67.7145 | 135.2715 |  | 66 | 39.9 |  | q+F | 0.1893 | 9.8976 | 23.7198 | 35.186 | 43.2651 | 49.5508 | 54.0434 | 56.7426 | 57.6486 | 56.7613 | 54.0808 | 49.6069 | 43.3399 | 35.2795 | 25.4259 | 13.779 | 0.33889 | -14.8945 | -31.9212 | -50.7411 | -71.3543 | -93.7608 | -117.9605 | -143.9535 | -153.4488 | -201.3194
2 | 8 | 9 | 4 | Vdes | -182.004 | -143.7555 | -76.1985 |  |  |  |  | q-F | -149.6533 | -129.8115 | -99.5729 | -71.6903 | -49.2892 | -28.6813 | -9.8667 | 7.1546 | 22.3827 | 35.8175 | 47.459 | 57.3073 | 65.3623 | 71.624 | 76.0925 | 78.7677 | 79.6496 | 78.7383 | 76.0337 | 71.5359 | 65.2447 | 57.1604 | 47.2827 | 35.6118 | 31.1157 | 6.8902
2 | 8 | 9 | 3 | Msin | -115.346 | 42.4723 | -183.2823 | 5.3 |  |  | 3 | x | 3.3 | 3.45 | 3.693 | 3.936 | 4.148 | 4.36 | 4.572 | 4.784 | 4.996 | 5.208 | 5.42 | 5.632 | 5.844 | 6.056 | 6.268 | 6.48 | 6.692 | 6.904 | 7.116 | 7.328 | 7.54 | 7.752 | 7.964 | 8.176 | 8.2 | 8.6
2 | 8 | 9 | 3 | Mdes | -164.762 | -270.6486 | 71.3426 |  |  |  |  | qmax | -115.346 | -90.8659 | -54.4072 | -21.9049 | 3.2197 | 25.333 | 44.435 | 60.5258 | 73.6054 | 83.6737 | 90.7307 | 94.7765 | 95.8111 | 93.8344 | 88.8465 | 80.8473 | 69.8368 | 55.8152 | 38.7822 | 18.7381 | -4.3174 | -30.384 | -59.462 | -91.5511 | -95.3736 | -164.7632
2 | 8 | 9 | 3 | Vsin | 168.226 | 48.5115 | 155.6325 |  | 67 | 40.6 |  | q+F | 42.4723 | 49.2923 | 58.402 | 65.1143 | 69.0122 | 71.0854 | 71.3339 | 69.7576 | 66.3566 | 61.1308 | 54.0804 | 45.2052 | 34.5053 | 21.9806 | 7.6312 | -8.5428 | -26.5417 | -46.3652 | -68.0135 | -91.4865 | -116.7842 | -143.9067 | -172.8539 | -203.6258 | -207.2243 | -270.6437
2 | 8 | 9 | 3 | Vdes | -186.874 | -166.6685 | -59.5475 |  |  |  |  | q-F | -183.2823 | -160.3942 | -125.254 | -92.5113 | -65.9038 | -41.1209 | -18.1628 | 2.9705 | 22.2792 | 39.7631 | 55.4223 | 69.2567 | 81.2665 | 91.4515 | 99.8118 | 106.3473 | 111.0582 | 113.9443 | 115.0056 | 114.2423 | 111.6542 | 107.2414 | 101.0039 | 92.9416 | 91.9139 | 71.3429
2 | 8 | 9 | 2 | Msin | -120.182 | 54.4855 | -201.0575 | 5.3 |  |  | 2 | x | 3.3 | 3.45 | 3.693 | 3.936 | 4.148 | 4.36 | 4.572 | 4.784 | 4.996 | 5.208 | 5.42 | 5.632 | 5.844 | 6.056 | 6.268 | 6.48 | 6.692 | 6.904 | 7.116 | 7.328 | 7.54 | 7.752 | 7.964 | 8.176 | 8.2 | 8.6
2 | 8 | 9 | 2 | Mdes | -165.548 | -297.656 | 97.606 |  |  |  |  | qmax | -120.182 | -95.5873 | -58.943 | -26.255 | -0.96846 | 21.3068 | 40.5708 | 56.8236 | 70.0651 | 80.2954 | 87.5144 | 91.7222 | 92.9187 | 91.104 | 86.278 | 78.4408 | 67.5923 | 53.7326 | 36.8617 | 16.9795 | -5.914 | -31.8187 | -60.7347 | -92.6619 | -96.466 | -165.55
2 | 8 | 9 | 2 | Vsin | 168.99 | 41.1485 | 163.9415 |  | 67 | 40.6 |  | q+F | 54.4855 | 60.201 | 67.5215 | 72.4447 | 74.7816 | 75.2938 | 73.9813 | 70.8441 | 65.8821 | 59.0954 | 50.484 | 40.0479 | 27.787 | 13.7014 | -2.2089 | -19.944 | -39.5038 | -60.8883 | -84.0975 | -109.1315 | -135.9901 | -164.6735 | -195.1817 | -227.5145 | -231.2898 | -297.6544
2 | 8 | 9 | 2 | Vdes | -186.11 | -174.0315 | -51.2385 |  |  |  |  | q-F | -201.0575 | -176.923 | -139.7638 | -105.002 | -76.6329 | -50.0886 | -25.369 | -2.4741 | 18.596 | 37.8415 | 55.2622 | 70.8581 | 84.6294 | 96.5759 | 106.6977 | 114.9947 | 121.4671 | 126.1147 | 128.9376 | 129.9357 | 129.1092 | 126.4579 | 121.9819 | 115.6811 | 114.8528 | 97.6054
2 | 8 | 9 | 1 | Msin | -126.814 | 41.6529 | -196.0589 | 5.3 |  |  | 1 | x | 3.3 | 3.45 | 3.693 | 3.936 | 4.148 | 4.36 | 4.572 | 4.784 | 4.996 | 5.208 | 5.42 | 5.632 | 5.844 | 6.056 | 6.268 | 6.48 | 6.692 | 6.904 | 7.116 | 7.328 | 7.54 | 7.752 | 7.964 | 8.176 | 8.2 | 8.6
2 | 8 | 9 | 1 | Mdes | -161.057 | -295.4979 | 100.7599 |  |  |  |  | qmax | -126.814 | -101.9044 | -64.7501 | -31.552 | -5.8205 | 16.8997 | 36.6087 | 53.3065 | 66.993 | 77.6683 | 85.3323 | 89.985 | 91.6266 | 90.2568 | 85.8758 | 78.4836 | 68.0801 | 54.6654 | 38.2394 | 18.8022 | -3.6462 | -29.106 | -57.5769 | -89.0591 | -92.8129 | -161.0573
2 | 8 | 9 | 1 | Vsin | 171.089 | 43.9775 | 163.5925 |  | 67 | 40.6 |  | q+F | 41.6529 | 47.7928 | 55.8007 | 61.4113 | 64.348 | 65.46 | 64.7472 | 62.2097 | 57.8475 | 51.6606 | 43.6489 | 33.8125 | 22.1514 | 8.6655 | -6.6451 | -23.7804 | -42.7404 | -63.5252 | -86.1346 | -110.5688 | -136.8278 | -164.9114 | -194.8198 | -226.5529 | -230.2603 | -295.4933
2 | 8 | 9 | 1 | Vdes | -184.011 | -171.2025 | -51.5875 |  |  |  |  | q-F | -196.0589 | -171.9768 | -134.9024 | -100.2253 | -71.9303 | -45.4599 | -20.8143 | 2.0066 | 23.0027 | 42.1742 | 59.5209 | 75.0429 | 88.7401 | 100.6126 | 110.6605 | 118.8835 | 125.2819 | 129.8555 | 132.6044 | 133.5286 | 132.628 | 129.9027 | 125.3527 | 118.978 | 118.1414 | 100.7544
2 | 9 | 10 | 5 | Msin | -86.264 | -2.1716 | -96.9404 | 3.6 |  |  | 5 | x | 8.6 | 8.9 | 8.966 | 9.032 | 9.176 | 9.32 | 9.464 | 9.608 | 9.752 | 9.896 | 10.04 | 10.184 | 10.328 | 10.472 | 10.616 | 10.76 | 10.904 | 11.048 | 11.192 | 11.336 | 11.48 | 11.624 | 11.768 | 11.792 | 11.9 | 12.2
2 | 9 | 10 | 5 | Mdes | -77.32 | -91.1642 | 1.2662 |  |  |  |  | qmax | -86.264 | -54.1358 | -47.8333 | -41.8071 | -29.6174 | -18.7424 | -9.1821 | -0.9364 | 5.9946 | 11.611 | 15.9126 | 18.8997 | 20.572 | 20.9297 | 19.9727 | 17.7011 | 14.1148 | 9.2139 | 2.9983 | -4.532 | -13.377 | -23.5366 | -35.0108 | -37.051 | -46.6838 | -77.3216
2 | 9 | 10 | 5 | Vsin | 116.604 | 40.4397 | 92.4403 |  | 63.4 | 36.2 |  | q+F | -2.1716 | 8.3313 | 10.2047 | 11.9205 | 15.1165 | 17.5619 | 19.2567 | 20.2009 | 20.3944 | 19.8372 | 18.5294 | 16.471 | 13.6619 | 10.1022 | 5.7918 | 0.73079 | -5.0809 | -11.6432 | -18.9561 | -27.0197 | -35.8339 | -45.3988 | -55.7143 | -57.5065 | -65.8296 | -91.1647
2 | 9 | 10 | 5 | Vdes | -111.636 | -89.8803 | -37.8797 |  |  |  |  | q-F | -96.9404 | -70.8373 | -65.5319 | -60.3841 | -49.6999 | -39.7664 | -30.5836 | -22.1513 | -14.4698 | -7.5388 | -1.3585 | 4.0711 | 8.7501 | 12.6785 | 15.8562 | 18.2833 | 19.9597 | 20.8855 | 21.0607 | 20.4852 | 19.159 | 17.0822 | 14.2548 | 13.7106 | 11.0036 | 1.2687
2 | 9 | 10 | 4 | Msin | -86.831 | 80.0365 | -190.3105 | 3.6 |  |  | 4 | x | 8.6 | 8.95 | 8.991 | 9.032 | 9.176 | 9.32 | 9.464 | 9.608 | 9.752 | 9.896 | 10.04 | 10.184 | 10.328 | 10.472 | 10.616 | 10.76 | 10.904 | 11.048 | 11.192 | 11.336 | 11.48 | 11.624 | 11.768 | 11.792 | 11.85 | 12.2
2 | 9 | 10 | 4 | Mdes | -80.932 | -179.5544 | 84.2424 |  |  |  |  | qmax | -86.831 | -45.194 | -40.8952 | -36.7178 | -23.0077 | -10.7947 | -0.078834 | 9.1399 | 16.8614 | 23.0859 | 27.8132 | 31.0433 | 32.7763 | 33.0122 | 31.7509 | 28.9925 | 24.737 | 18.9843 | 11.7345 | 2.9875 | -7.2566 | -18.9978 | -32.2362 | -34.5882 | -40.4438 | -80.9342
2 | 9 | 10 | 4 | Vsin | 131.598 | 7.4516 | 155.8244 |  | 72.2 | 44.2 |  | q+F | 80.0365 | 79.9373 | 79.5714 | 79.1312 | 76.9964 | 73.945 | 69.9771 | 65.0927 | 59.2917 | 52.5743 | 44.9402 | 36.3897 | 26.9226 | 16.539 | 5.2389 | -6.9778 | -20.111 | -34.1607 | -49.127 | -65.0098 | -81.8091 | -99.525 | -118.1574 | -121.3519 | -129.177 | -179.5537
2 | 9 | 10 | 4 | Vdes | -128.322 | -151.6684 | -3.2956 |  |  |  |  | q-F | -190.3105 | -138.4792 | -132.7618 | -127.1187 | -107.8879 | -89.5736 | -72.1758 | -55.6945 | -40.1298 | -25.4816 | -11.7499 | 1.0652 | 12.9638 | 23.9459 | 34.0114 | 43.1604 | 51.3929 | 58.7089 | 65.1083 | 70.5912 | 75.1575 | 78.8074 | 81.5406 | 81.9071 | 82.6875 | 84.2413
2 | 9 | 10 | 3 | Msin | -91.164 | 185.3615 | -302.0095 | 3.6 |  |  | 3 | x | 8.6 | 9 | 9.016 | 9.032 | 9.176 | 9.32 | 9.464 | 9.608 | 9.752 | 9.896 | 10.04 | 10.184 | 10.328 | 10.472 | 10.616 | 10.76 | 10.904 | 11.048 | 11.192 | 11.336 | 11.48 | 11.624 | 11.768 | 11.792 | 11.8 | 12.2
2 | 9 | 10 | 3 | Mdes | -84.219 | -286.211 | 187.139 |  |  |  |  | qmax | -91.164 | -43.5444 | -41.8832 | -40.2408 | -26.3021 | -13.8814 | -2.9785 | 6.4066 | 14.2737 | 20.623 | 25.4544 | 28.7679 | 30.5636 | 30.8414 | 29.6013 | 26.8433 | 22.5674 | 16.7737 | 9.4621 | 0.63263 | -9.7147 | -21.5799 | -34.963 | -37.3411 | -38.1432 | -84.2196
2 | 9 | 10 | 3 | Vsin | 133.689 | -49.9915 | 216.8735 |  | 73.2 | 45 |  | q+F | 185.3615 | 161.7649 | 160.6713 | 159.5661 | 149.1014 | 137.7036 | 125.3727 | 112.1086 | 97.9115 | 82.7812 | 66.7177 | 49.7212 | 31.7915 | 12.9288 | -6.8671 | -27.5961 | -49.2583 | -71.8535 | -95.3819 | -119.8434 | -145.238 | -171.5658 | -198.8266 | -203.4608 | -205.0113 | -286.2079
2 | 9 | 10 | 3 | Vdes | -129.831 | -211.9915 | 54.8735 |  |  |  |  | q-F | -302.0095 | -218.8601 | -215.6839 | -212.5192 | -184.5553 | -157.5246 | -131.427 | -106.2625 | -82.0311 | -58.7328 | -36.3677 | -14.9356 | 5.5633 | 25.1291 | 43.7617 | 61.4613 | 78.2277 | 94.061 | 108.9612 | 122.9282 | 135.9622 | 148.063 | 159.2307 | 161.0013 | 161.5857 | 187.1351
2 | 9 | 10 | 2 | Msin | -88.307 | 257.3777 | -369.8957 | 3.6 |  |  | 2 | x | 8.6 | 9 | 9.016 | 9.032 | 9.176 | 9.32 | 9.464 | 9.608 | 9.752 | 9.896 | 10.04 | 10.184 | 10.328 | 10.472 | 10.616 | 10.76 | 10.904 | 11.048 | 11.192 | 11.336 | 11.48 | 11.624 | 11.768 | 11.792 | 11.8 | 12.2
2 | 9 | 10 | 2 | Mdes | -82.681 | -355.1153 | 257.3173 |  |  |  |  | qmax | -88.307 | -40.8338 | -39.1785 | -37.5419 | -23.656 | -11.2879 | -0.43768 | 8.8946 | 16.7091 | 23.0057 | 27.7844 | 31.0452 | 32.7881 | 33.0132 | 31.7204 | 28.9097 | 24.5812 | 18.7347 | 11.3704 | 2.4883 | -7.9118 | -19.8297 | -33.2655 | -35.6524 | -36.4574 | -82.6802
2 | 9 | 10 | 2 | Vsin | 133.323 | -89.1366 | 255.2266 |  | 73.2 | 45 |  | q+F | 257.3777 | 218.1231 | 216.4031 | 214.6716 | 198.5701 | 181.5353 | 163.5675 | 144.6666 | 124.8325 | 104.0653 | 82.365 | 59.7316 | 36.165 | 11.6653 | -13.7674 | -40.1334 | -67.4324 | -95.6645 | -124.8298 | -154.9282 | -185.9597 | -217.9243 | -250.8221 | -256.3958 | -258.2594 | -355.1141
2 | 9 | 10 | 2 | Vdes | -130.197 | -251.1366 | 93.2266 |  |  |  |  | q-F | -369.8957 | -271.4051 | -267.6152 | -263.8368 | -230.3501 | -197.7965 | -166.1761 | -135.4887 | -105.7345 | -76.9134 | -49.0254 | -22.0705 | 3.9512 | 29.0399 | 53.1954 | 76.4178 | 98.707 | 120.0632 | 140.4862 | 159.9761 | 178.5329 | 196.1566 | 212.8471 | 215.5382 | 216.4294 | 257.3201
2 | 9 | 10 | 1 | Msin | -90.917 | 292.78 | -406.56 | 3.6 |  |  | 1 | x | 8.6 | 9 | 9.016 | 9.032 | 9.176 | 9.32 | 9.464 | 9.608 | 9.752 | 9.896 | 10.04 | 10.184 | 10.328 | 10.472 | 10.616 | 10.76 | 10.904 | 11.048 | 11.192 | 11.336 | 11.48 | 11.624 | 11.768 | 11.792 | 11.8 | 12.2
2 | 9 | 10 | 1 | Mdes | -83.688 | -388.0332 | 286.9912 |  |  |  |  | qmax | -90.917 | -43.2658 | -41.6034 | -39.9597 | -26.0096 | -13.5775 | -2.6632 | 6.7332 | 14.6117 | 20.9724 | 25.8152 | 29.1401 | 30.9471 | 31.2362 | 30.0075 | 27.2609 | 22.9964 | 17.2141 | 9.9139 | 1.0958 | -9.2402 | -21.094 | -34.4658 | -36.842 | -37.6434 | -83.6882
2 | 9 | 10 | 1 | Vsin | 133.768 | -108.1144 | 273.6524 |  | 73.2 | 45 |  | q+F | 292.78 | 245.9342 | 243.9106 | 241.8755 | 223.0411 | 203.2736 | 182.573 | 160.9392 | 138.3724 | 114.8724 | 90.4393 | 65.073 | 38.7737 | 11.5412 | -16.6244 | -45.7231 | -75.7549 | -106.7199 | -138.618 | -171.4492 | -205.2135 | -239.9109 | -275.5415 | -281.5706 | -283.5861 | -388.0318
2 | 9 | 10 | 1 | Vdes | -129.752 | -270.1144 | 111.6524 |  |  |  |  | q-F | -406.56 | -300.699 | -296.6144 | -292.5412 | -256.4012 | -221.1943 | -186.9205 | -153.5798 | -121.1723 | -89.6978 | -59.1565 | -29.5484 | -0.87329 | 26.8687 | 53.6775 | 79.5532 | 104.4958 | 128.5052 | 151.5816 | 173.7248 | 194.9349 | 215.2119 | 234.5558 | 237.689 | 238.7277 | 286.9886
2 | 10 | 11 | 5 | Msin | -131.929 | -28.2251 | -134.6669 | 4.4 |  |  | 5 | x | 12.2 | 12.5 | 12.614 | 12.728 | 12.904 | 13.08 | 13.256 | 13.432 | 13.608 | 13.784 | 13.96 | 14.136 | 14.312 | 14.488 | 14.664 | 14.84 | 15.016 | 15.192 | 15.368 | 15.544 | 15.72 | 15.896 | 16.072 | 16.198 | 16.3 | 16.6
2 | 10 | 11 | 5 | Mdes | -141.92 | -138.7901 | -33.7099 |  |  |  |  | qmax | -131.929 | -78.6748 | -60.5077 | -43.4804 | -19.4308 | 1.9023 | 20.5188 | 36.4186 | 49.6019 | 60.0686 | 67.8187 | 72.8522 | 75.1691 | 74.7694 | 71.6531 | 65.8202 | 57.2707 | 46.0046 | 32.022 | 15.3227 | -4.0932 | -26.2256 | -51.0747 | -70.5329 | -87.3046 | -141.9214
2 | 10 | 11 | 5 | Vsin | 190.669 | 94.1126 | 142.1834 |  | 87.7 | 54.2 |  | q+F | -28.2251 | -2.4303 | 6.0927 | 13.9113 | 24.599 | 33.6077 | 40.9376 | 46.5886 | 50.5607 | 52.8538 | 53.4681 | 52.4035 | 49.66 | 45.2375 | 39.1362 | 31.356 | 21.8969 | 10.7589 | -2.0581 | -16.5539 | -32.7286 | -50.5822 | -70.1147 | -85.1294 | -97.9144 | -138.7857
2 | 10 | 11 | 5 | Vdes | -195.211 | -144.3674 | -96.2966 |  |  |  |  | q-F | -134.6669 | -94.4509 | -80.4478 | -67.1491 | -48.001 | -30.5317 | -14.7414 | -0.62998 | 11.8026 | 22.5562 | 31.6309 | 39.0268 | 44.7437 | 48.7817 | 51.1409 | 51.8211 | 50.8225 | 48.1449 | 43.7884 | 37.7531 | 30.0388 | 20.6457 | 9.5736 | 0.61582 | -7.266 | -33.7159
2 | 10 | 11 | 4 | Msin | -146.795 | 44.3323 | -228.1503 | 4.4 |  |  | 4 | x | 12.2 | 12.55 | 12.614 | 12.728 | 12.904 | 13.08 | 13.256 | 13.432 | 13.608 | 13.784 | 13.96 | 14.136 | 14.312 | 14.488 | 14.664 | 14.84 | 15.016 | 15.192 | 15.368 | 15.544 | 15.72 | 15.896 | 16.072 | 16.198 | 16.25 | 16.6
2 | 10 | 11 | 4 | Mdes | -133.702 | -221.3108 | 53.2688 |  |  |  |  | qmax | -146.795 | -83.8087 | -73.449 | -55.8827 | -30.9932 | -8.811 | 10.6639 | 27.4315 | 41.4918 | 52.8448 | 61.4904 | 67.4288 | 70.6599 | 71.1837 | 69.0001 | 64.1093 | 56.5112 | 46.2058 | 33.193 | 17.473 | -0.95436 | -22.089 | -45.9309 | -64.6625 | -72.7975 | -133.7006
2 | 10 | 11 | 4 | Vsin | 195.256 | 60.4066 | 184.7394 |  | 87.4 | 54.9 |  | q+F | 44.3323 | 62.112 | 64.6358 | 68.5744 | 73.2539 | 76.2328 | 77.5112 | 77.089 | 74.9662 | 71.1428 | 65.6188 | 58.3942 | 49.4691 | 38.8434 | 26.5171 | 12.4902 | -3.2373 | -20.6653 | -39.7939 | -60.6232 | -83.1529 | -107.3833 | -133.3143 | -152.923 | -161.2696 | -221.3107
2 | 10 | 11 | 4 | Vdes | -189.304 | -181.1534 | -56.8206 |  |  |  |  | q-F | -228.1503 | -166.8541 | -156.373 | -138.2605 | -111.6984 | -86.8369 | -63.676 | -42.2156 | -22.4559 | -4.3967 | 11.9619 | 26.6199 | 39.5774 | 50.8342 | 60.3905 | 68.2462 | 74.4013 | 78.8558 | 81.6098 | 82.6631 | 82.0159 | 79.6681 | 75.6197 | 71.6769 | 69.7956 | 53.2711
2 | 10 | 11 | 3 | Msin | -150.211 | 140.9217 | -329.7877 | 4.4 |  |  | 3 | x | 12.2 | 12.6 | 12.614 | 12.728 | 12.904 | 13.08 | 13.256 | 13.432 | 13.608 | 13.784 | 13.96 | 14.136 | 14.312 | 14.488 | 14.664 | 14.84 | 15.016 | 15.192 | 15.368 | 15.544 | 15.72 | 15.896 | 16.072 | 16.198 | 16.2 | 16.6
2 | 10 | 11 | 3 | Mdes | -130.653 | -319.2448 | 155.6528 |  |  |  |  | qmax | -150.211 | -77.793 | -75.5143 | -57.6031 | -32.2041 | -9.5404 | 10.3882 | 27.5816 | 42.0399 | 53.7629 | 62.7508 | 69.0034 | 72.5209 | 73.3033 | 71.3504 | 66.6624 | 59.2391 | 49.0807 | 36.1872 | 20.5584 | 2.1944 | -18.9047 | -42.739 | -61.4822 | -61.791 | -130.653
2 | 10 | 11 | 3 | Vsin | 198.705 | 17.7361 | 232.6479 |  | 88.3 | 55.6 |  | q+F | 140.9217 | 143.5681 | 143.4996 | 142.5362 | 139.6298 | 135.0011 | 128.6502 | 120.5771 | 110.7816 | 99.2639 | 86.024 | 71.0617 | 54.3772 | 35.9705 | 15.8414 | -6.0099 | -29.5834 | -54.8793 | -81.8974 | -110.6377 | -141.1003 | -173.2852 | -207.1924 | -232.5247 | -232.9339 | -319.2475
2 | 10 | 11 | 3 | Vdes | -189.815 | -226.9039 | -11.9921 |  |  |  |  | q-F | -329.7877 | -241.1765 | -238.2363 | -214.6998 | -179.7817 | -146.5859 | -115.1123 | -85.361 | -57.332 | -31.0252 | -6.4407 | 16.4216 | 37.5615 | 56.9793 | 74.6747 | 90.6479 | 104.8988 | 117.4274 | 128.2338 | 137.3179 | 144.6798 | 150.3194 | 154.2367 | 155.9833 | 156.0039 | 155.6551
2 | 10 | 11 | 2 | Msin | -148.63 | 193.1483 | -380.4223 | 4.4 |  |  | 2 | x | 12.2 | 12.6 | 12.614 | 12.728 | 12.904 | 13.08 | 13.256 | 13.432 | 13.608 | 13.784 | 13.96 | 14.136 | 14.312 | 14.488 | 14.664 | 14.84 | 15.016 | 15.192 | 15.368 | 15.544 | 15.72 | 15.896 | 16.072 | 16.198 | 16.2 | 16.6
2 | 10 | 11 | 2 | Mdes | -133.636 | -374.2858 | 206.8958 |  |  |  |  | qmax | -148.63 | -76.6268 | -74.3626 | -56.5696 | -31.3532 | -8.8719 | 10.8742 | 27.885 | 42.1608 | 53.7013 | 62.5066 | 68.5768 | 71.9118 | 72.5116 | 70.3762 | 65.5057 | 57.8999 | 47.559 | 34.4829 | 18.6717 | 0.1252 | -21.1564 | -45.1733 | -64.0471 | -64.358 | -133.6348
2 | 10 | 11 | 2 | Vsin | 197.668 | -6.6414 | 255.8014 |  | 88.3 | 55.6 |  | q+F | 193.1483 | 186.0437 | 185.634 | 181.8914 | 174.6946 | 165.7755 | 155.1342 | 142.7706 | 128.6847 | 112.8766 | 95.3462 | 76.0935 | 55.1185 | 32.4213 | 8.0019 | -18.1399 | -46.0039 | -75.5901 | -106.8987 | -139.9295 | -174.6825 | -211.1579 | -249.3555 | -277.7593 | -278.2173 | -374.2819
2 | 10 | 11 | 2 | Vdes | -190.852 | -251.2814 | 11.1614 |  |  |  |  | q-F | -380.4223 | -282.5497 | -279.2853 | -253.1094 | -214.1162 | -176.8454 | -141.2968 | -107.4705 | -75.3664 | -44.9846 | -16.3251 | 10.6121 | 35.8271 | 59.3199 | 81.0903 | 101.1385 | 119.4644 | 136.0681 | 150.9495 | 164.1086 | 175.5455 | 185.2601 | 193.2524 | 197.9164 | 197.9833 | 206.8959
2 | 10 | 11 | 1 | Msin | -138.47 | 211.4315 | -386.1575 | 4.4 |  |  | 1 | x | 12.2 | 12.6 | 12.614 | 12.728 | 12.904 | 13.08 | 13.256 | 13.432 | 13.608 | 13.784 | 13.96 | 14.136 | 14.312 | 14.488 | 14.664 | 14.84 | 15.016 | 15.192 | 15.368 | 15.544 | 15.72 | 15.896 | 16.072 | 16.198 | 16.2 | 16.6
2 | 10 | 11 | 1 | Mdes | -143.477 | -396.1107 | 216.6607 |  |  |  |  | qmax | -138.47 | -68.2852 | -66.0846 | -48.8099 | -24.3936 | -2.7124 | 16.2336 | 32.4444 | 45.92 | 56.6604 | 64.6657 | 69.9358 | 72.4706 | 72.2704 | 69.3349 | 63.6642 | 55.2584 | 44.1174 | 30.2412 | 13.6298 | -5.7167 | -27.7985 | -52.6154 | -72.062 | -72.382 | -143.4772
2 | 10 | 11 | 1 | Vsin | 193.122 | -15.7577 | 259.3237 |  | 88.3 | 55.6 |  | q+F | 211.4315 | 200.6804 | 200.143 | 195.3612 | 186.56 | 176.0364 | 163.7906 | 149.8225 | 134.1322 | 116.7195 | 97.5847 | 76.7275 | 54.1481 | 29.8464 | 3.8225 | -23.9237 | -53.3922 | -84.5829 | -117.4959 | -152.1312 | -188.4887 | -226.5685 | -266.3706 | -295.9231 | -296.3993 | -396.1104
2 | 10 | 11 | 1 | Vdes | -195.398 | -260.3977 | 14.6837 |  |  |  |  | q-F | -386.1575 | -286.876 | -283.5623 | -256.9848 | -217.3717 | -179.481 | -143.3125 | -108.8662 | -76.1422 | -45.1405 | -15.8611 | 11.6961 | 37.531 | 61.6437 | 84.0341 | 104.7022 | 123.648 | 140.8716 | 156.373 | 170.152 | 182.2088 | 192.5433 | 201.1556 | 206.2633 | 206.3373 | 216.6588
2 | 11 | 12 | 5 | Msin | -151.066 | -38.467 | -135.361 | 5.4 |  |  | 5 | x | 16.6 | 16.9 | 17.074 | 17.248 | 17.464 | 17.68 | 17.896 | 18.112 | 18.328 | 18.544 | 18.76 | 18.976 | 19.192 | 19.408 | 19.624 | 19.84 | 20.056 | 20.272 | 20.488 | 20.704 | 20.92 | 21.136 | 21.352 | 21.568 | 21.7 | 22
2 | 11 | 12 | 5 | Mdes | -145.837 | -133.2124 | -33.5056 |  |  |  |  | qmax | -151.066 | -102.2746 | -76.5901 | -52.8251 | -25.9941 | -2.121 | 18.794 | 36.751 | 51.7501 | 63.7911 | 72.8742 | 78.9992 | 82.1663 | 82.3754 | 79.6265 | 73.9196 | 65.2547 | 53.6318 | 39.051 | 21.5121 | 1.0153 | -22.4396 | -48.8524 | -78.2232 | -97.6282 | -145.8388
2 | 11 | 12 | 5 | Vsin | 172.148 | 80.195 | 116.601 |  | 63.4 | 36.2 |  | q+F | -38.467 | -16.0375 | -4.5212 | 5.8991 | 17.3099 | 27.0318 | 35.0647 | 41.4086 | 46.0636 | 49.0297 | 50.3068 | 49.895 | 47.7942 | 44.0045 | 38.5259 | 31.3582 | 22.5017 | 11.9562 | -0.27829 | -14.2017 | -29.814 | -47.1153 | -66.1056 | -86.7848 | -100.2535 | -133.21
2 | 11 | 12 | 5 | Vdes | -170.212 | -115.285 | -78.879 |  |  |  |  | q-F | -135.361 | -102.0097 | -84.1588 | -67.4038 | -48.1293 | -30.5438 | -14.6472 | -0.43949 | 12.0792 | 22.909 | 32.0498 | 39.5017 | 45.2646 | 49.3386 | 51.7236 | 52.4197 | 51.4268 | 48.745 | 44.3742 | 38.3145 | 30.5659 | 21.1283 | 10.0017 | -2.8138 | -11.4769 | -33.5116
2 | 11 | 12 | 4 | Msin | -161.533 | 24.1248 | -220.4988 | 5.4 |  |  | 4 | x | 16.6 | 16.95 | 17.074 | 17.248 | 17.464 | 17.68 | 17.896 | 18.112 | 18.328 | 18.544 | 18.76 | 18.976 | 19.192 | 19.408 | 19.624 | 19.84 | 20.056 | 20.272 | 20.488 | 20.704 | 20.92 | 21.136 | 21.352 | 21.568 | 21.65 | 22
2 | 11 | 12 | 4 | Mdes | -176.779 | -232.1062 | 15.3382 |  |  |  |  | qmax | -161.533 | -98.7143 | -78.5803 | -52.1997 | -22.4924 | 3.8463 | 26.8165 | 46.4181 | 62.6512 | 75.5156 | 85.0116 | 91.1389 | 93.8977 | 93.2879 | 89.3096 | 81.9627 | 71.2473 | 57.1632 | 39.7107 | 18.8895 | -5.3002 | -32.8585 | -63.7853 | -98.0807 | -111.9824 | -176.7772
2 | 11 | 12 | 4 | Vsin | 192.117 | 71.6203 | 162.7437 |  | 72.2 | 44.1 |  | q+F | 24.1248 | 46.4908 | 53.1187 | 61.2759 | 69.5445 | 75.7556 | 79.9092 | 82.0052 | 82.0437 | 80.0247 | 75.9482 | 69.8141 | 61.6225 | 51.3734 | 39.0667 | 24.7025 | 8.2808 | -10.1985 | -30.7353 | -53.3296 | -77.9814 | -104.6908 | -133.4577 | -164.2821 | -176.5228 | -232.1036
2 | 11 | 12 | 4 | Vdes | -197.763 | -166.5197 | -75.3963 |  |  |  |  | q-F | -220.4988 | -166.2396 | -148.3124 | -124.2998 | -96.3485 | -70.4547 | -46.6185 | -24.8398 | -5.1186 | 12.545 | 28.1511 | 41.6997 | 53.1907 | 62.6243 | 70.0002 | 75.3187 | 78.5796 | 79.783 | 78.9289 | 76.0173 | 71.0481 | 64.0213 | 54.9371 | 43.7953 | 39.0268 | 15.3392
2 | 11 | 12 | 3 | Msin | -160.139 | 112.3719 | -308.4459 | 5.4 |  |  | 3 | x | 16.6 | 17 | 17.074 | 17.248 | 17.464 | 17.68 | 17.896 | 18.112 | 18.328 | 18.544 | 18.76 | 18.976 | 19.192 | 19.408 | 19.624 | 19.84 | 20.056 | 20.272 | 20.488 | 20.704 | 20.92 | 21.136 | 21.352 | 21.568 | 21.6 | 22
2 | 11 | 12 | 3 | Mdes | -181.079 | -325.3302 | 102.3402 |  |  |  |  | qmax | -160.139 | -88.4902 | -76.519 | -49.9497 | -20.0504 | 6.4337 | 29.5026 | 49.1563 | 65.3947 | 78.218 | 87.626 | 93.6188 | 96.1963 | 95.3587 | 91.1058 | 83.4377 | 72.3544 | 57.8559 | 39.9421 | 18.6132 | -6.131 | -34.2904 | -65.865 | -100.8549 | -106.329 | -181.0802
2 | 11 | 12 | 3 | Vsin | 193.762 | 40.1741 | 197.3019 |  | 73.2 | 44.9 |  | q+F | 112.3719 | 124.8495 | 126.3704 | 128.9779 | 130.3235 | 129.5742 | 126.7302 | 121.7912 | 114.7574 | 105.6287 | 94.4052 | 81.0869 | 65.6737 | 48.1656 | 28.5626 | 6.8649 | -16.9278 | -42.8153 | -70.7976 | -100.8748 | -133.0469 | -167.3138 | -203.6755 | -242.1322 | -248.0076 | -325.33
2 | 11 | 12 | 3 | Vdes | -201.518 | -202.2859 | -45.1581 |  |  |  |  | q-F | -308.4459 | -233.1171 | -219.9688 | -190.0211 | -154.7359 | -121.5455 | -90.45 | -61.4494 | -34.5436 | -9.7326 | 12.9835 | 33.6047 | 52.1311 | 68.5626 | 82.8993 | 95.1411 | 105.2881 | 113.3402 | 119.2975 | 123.1599 | 124.9274 | 124.6001 | 122.178 | 117.661 | 116.8136 | 102.3424
2 | 11 | 12 | 2 | Msin | -163.442 | 151.3576 | -351.6916 | 5.4 |  |  | 2 | x | 16.6 | 17 | 17.074 | 17.248 | 17.464 | 17.68 | 17.896 | 18.112 | 18.328 | 18.544 | 18.76 | 18.976 | 19.192 | 19.408 | 19.624 | 19.84 | 20.056 | 20.272 | 20.488 | 20.704 | 20.92 | 21.136 | 21.352 | 21.568 | 21.6 | 22
2 | 11 | 12 | 2 | Mdes | -181.565 | -365.2615 | 142.1195 |  |  |  |  | qmax | -163.442 | -91.5844 | -79.5745 | -52.9145 | -22.9024 | 3.6945 | 26.8761 | 46.6425 | 62.9937 | 75.9297 | 85.4505 | 91.556 | 94.2463 | 93.5214 | 89.3813 | 81.826 | 70.8554 | 56.4697 | 38.6687 | 17.4525 | -7.179 | -35.2256 | -66.6875 | -101.5646 | -107.022 | -181.5644
2 | 11 | 12 | 2 | Vsin | 194.284 | 25.5601 | 212.6759 |  | 73.2 | 44.9 |  | q+F | 151.3576 | 157.9896 | 158.4291 | 158.4937 | 156.6827 | 152.7768 | 146.7761 | 138.6805 | 128.4901 | 116.2048 | 101.8247 | 85.3497 | 66.7799 | 46.1152 | 23.3556 | -1.4988 | -28.4481 | -57.4922 | -88.6311 | -121.865 | -157.1936 | -194.6172 | -234.1356 | -275.7488 | -282.0919 | -365.2599
2 | 11 | 12 | 2 | Vdes | -200.996 | -216.8999 | -29.7841 |  |  |  |  | q-F | -351.6916 | -270.2132 | -255.9272 | -223.3045 | -184.6985 | -148.1873 | -113.771 | -81.4496 | -51.223 | -23.0913 | 2.9456 | 26.8876 | 48.7348 | 68.4871 | 86.1446 | 101.7072 | 115.1749 | 126.5478 | 135.8259 | 143.0091 | 148.0974 | 151.0909 | 151.9895 | 150.7933 | 150.4379 | 142.1163
2 | 11 | 12 | 1 | Msin | -170.107 | 159.4142 | -368.6082 | 5.4 |  |  | 1 | x | 16.6 | 17 | 17.074 | 17.248 | 17.464 | 17.68 | 17.896 | 18.112 | 18.328 | 18.544 | 18.76 | 18.976 | 19.192 | 19.408 | 19.624 | 19.84 | 20.056 | 20.272 | 20.488 | 20.704 | 20.92 | 21.136 | 21.352 | 21.568 | 21.6 | 22
2 | 11 | 12 | 1 | Mdes | -174.545 | -373.4481 | 159.5321 |  |  |  |  | qmax | -170.107 | -97.2358 | -85.0384 | -57.9374 | -27.378 | -0.2338 | 23.4952 | 43.8089 | 60.7075 | 74.1908 | 84.2589 | 90.9118 | 94.1495 | 93.9719 | 90.3792 | 83.3712 | 72.948 | 59.1095 | 41.8559 | 21.187 | -2.8971 | -30.3964 | -61.3109 | -95.6407 | -101.017 | -174.5458
2 | 11 | 12 | 1 | Vsin | 196.818 | 22.5516 | 219.0344 |  | 73.2 | 44.9 |  | q+F | 159.4142 | 164.8428 | 165.0597 | 164.6008 | 162.1399 | 157.5842 | 150.9337 | 142.1883 | 131.348 | 118.4129 | 103.3829 | 86.2581 | 67.0384 | 45.7239 | 22.3145 | -3.1897 | -30.7888 | -60.4828 | -92.2716 | -126.1553 | -162.1338 | -200.2071 | -240.3754 | -282.6384 | -289.0778 | -373.4492
2 | 11 | 12 | 1 | Vdes | -198.462 | -219.9084 | -23.4256 |  |  |  |  | q-F | -368.6082 | -284.5864 | -269.8299 | -236.1008 | -196.1213 | -158.2367 | -122.447 | -88.7521 | -57.1521 | -27.6469 | -0.23662 | 25.0788 | 48.2994 | 69.4252 | 88.4561 | 105.3921 | 120.2333 | 132.9797 | 143.6311 | 152.1878 | 158.6495 | 163.0164 | 165.2885 | 165.4657 | 165.3138 | 159.5356
2 | 12 | 13 | 5 | Msin | -68.309 | 2.887 | -78.757 | 3.5 |  |  | 5 | x | 22 | 22.3 | 22.36 | 22.42 | 22.56 | 22.7 | 22.84 | 22.98 | 23.12 | 23.26 | 23.4 | 23.54 | 23.68 | 23.82 | 23.96 | 24.1 | 24.24 | 24.38 | 24.52 | 24.66 | 24.8 | 24.94 | 25.08 | 25.22 | 25.35 | 25.5
2 | 12 | 13 | 5 | Mdes | -42.971 | -59.9925 | 9.4765 |  |  |  |  | qmax | -68.309 | -35.705 | -29.8689 | -24.2611 | -12.0637 | -1.109 | 8.6031 | 17.0725 | 24.2993 | 30.2835 | 35.025 | 38.5239 | 40.7801 | 41.7937 | 41.5647 | 40.093 | 37.3787 | 33.4217 | 28.2221 | 21.7799 | 14.095 | 5.1675 | -5.0027 | -16.4155 | -28.1258 | -42.969
2 | 12 | 13 | 5 | Vsin | 118.19 | 45.3887 | 88.5553 |  | 63.4 | 36.2 |  | q+F | 2.887 | 14.8746 | 16.8812 | 18.7574 | 22.6285 | 25.7901 | 28.2421 | 29.9847 | 31.0177 | 31.3412 | 30.9552 | 29.8596 | 28.0546 | 25.54 | 22.3159 | 18.3823 | 13.7391 | 8.3865 | 2.3243 | -4.4474 | -11.9286 | -20.1194 | -29.0196 | -38.6294 | -48.1881 | -59.9775
2 | 12 | 13 | 5 | Vdes | -103.71 | -81.3113 | -38.1447 |  |  |  |  | q-F | -78.757 | -53.8194 | -49.2229 | -44.7566 | -34.8422 | -25.6373 | -17.1419 | -9.356 | -2.2797 | 4.0871 | 9.7444 | 14.6922 | 18.9305 | 22.4592 | 25.2784 | 27.3881 | 28.7883 | 29.479 | 29.4601 | 28.7317 | 27.2938 | 25.1464 | 22.2895 | 18.723 | 14.776 | 9.4615
2 | 12 | 13 | 4 | Msin | -37.478 | 90.0713 | -137.4013 | 3.5 |  |  | 4 | x | 22 | 22.35 | 22.36 | 22.42 | 22.56 | 22.7 | 22.84 | 22.98 | 23.12 | 23.26 | 23.4 | 23.54 | 23.68 | 23.82 | 23.96 | 24.1 | 24.24 | 24.38 | 24.52 | 24.66 | 24.8 | 24.94 | 25.08 | 25.22 | 25.35 | 25.5
2 | 12 | 13 | 4 | Mdes | -73.771 | -134.1515 | 46.1635 |  |  |  |  | qmax | -37.478 | -4.7246 | -3.9076 | 0.85582 | 11.0466 | 19.9437 | 27.5472 | 33.8572 | 38.8735 | 42.5963 | 45.0254 | 46.1609 | 46.0029 | 44.5512 | 41.806 | 37.7671 | 32.4346 | 25.8086 | 17.8889 | 8.6757 | -1.8312 | -13.6317 | -26.7257 | -41.1134 | -55.6317 | -73.7695
2 | 12 | 13 | 4 | Vsin | 105.131 | 5.7621 | 122.2719 |  | 66 | 39.9 |  | q+F | 90.0713 | 89.6442 | 89.5601 | 88.9722 | 87.0418 | 84.3293 | 80.8347 | 76.5582 | 71.4996 | 65.6589 | 59.0362 | 51.6315 | 43.4447 | 34.4759 | 24.7251 | 14.1922 | 2.8773 | -9.2197 | -22.0987 | -35.7597 | -50.2028 | -65.4279 | -81.4351 | -98.2243 | -114.5145 | -134.1488
2 | 12 | 13 | 4 | Vdes | -125.869 | -133.8879 | -17.3781 |  |  |  |  | q-F | -137.4013 | -97.05 | -95.9689 | -89.5663 | -75.1854 | -61.5865 | -48.7696 | -36.7348 | -25.4821 | -15.0113 | -5.3226 | 3.584 | 11.7086 | 19.0512 | 25.6117 | 31.3902 | 36.3866 | 40.601 | 44.0334 | 46.6837 | 48.552 | 49.6383 | 49.9425 | 49.4646 | 48.3207 | 46.1628
2 | 12 | 13 | 3 | Msin | -27.513 | 178.3175 | -213.5215 | 3.5 |  |  | 3 | x | 22 | 22.4 | 22.41 | 22.42 | 22.56 | 22.7 | 22.84 | 22.98 | 23.12 | 23.26 | 23.4 | 23.54 | 23.68 | 23.82 | 23.96 | 24.1 | 24.24 | 24.38 | 24.52 | 24.66 | 24.8 | 24.94 | 25.08 | 25.22 | 25.35 | 25.5
2 | 12 | 13 | 3 | Mdes | -71.91 | -181.5571 | 95.3651 |  |  |  |  | qmax | -27.513 | 8.953 | 9.7273 | 10.4949 | 20.5378 | 29.2675 | 36.684 | 42.7873 | 47.5774 | 51.0543 | 53.218 | 54.0685 | 53.6058 | 51.8299 | 48.7408 | 44.3385 | 38.623 | 31.5943 | 23.2524 | 13.5973 | 2.629 | -9.6525 | -23.2472 | -38.1551 | -53.174 | -71.9105
2 | 12 | 13 | 3 | Vsin | 104.565 | -31.7705 | 159.3025 |  | 67 | 40.6 |  | q+F | 178.3175 | 162.3613 | 161.8792 | 161.393 | 154.1599 | 146.1312 | 137.3066 | 127.6863 | 117.2702 | 106.0584 | 94.0508 | 81.2475 | 67.6483 | 53.2535 | 38.0628 | 22.0764 | 5.2943 | -12.2836 | -30.6573 | -49.8267 | -69.7919 | -90.5529 | -112.1096 | -134.462 | -155.9304 | -181.5543
2 | 12 | 13 | 3 | Vdes | -129.935 | -173.8705 | 17.2025 |  |  |  |  | q-F | -213.5215 | -153.0485 | -151.6199 | -150.1954 | -130.6782 | -111.9568 | -94.0311 | -76.9012 | -60.567 | -45.0286 | -30.286 | -16.3391 | -3.188 | 9.1673 | 20.7269 | 31.4908 | 41.4588 | 50.6311 | 59.0077 | 66.5885 | 73.3735 | 79.3628 | 84.5563 | 88.954 | 92.3251 | 95.3622
2 | 12 | 13 | 2 | Msin | -38.532 | 227.6507 | -275.9367 | 3.5 |  |  | 2 | x | 22 | 22.4 | 22.41 | 22.42 | 22.56 | 22.7 | 22.84 | 22.98 | 23.12 | 23.26 | 23.4 | 23.54 | 23.68 | 23.82 | 23.96 | 24.1 | 24.24 | 24.38 | 24.52 | 24.66 | 24.8 | 24.94 | 25.08 | 25.22 | 25.35 | 25.5
2 | 12 | 13 | 2 | Mdes | -64.87 | -214.9374 | 137.1574 |  |  |  |  | qmax | -38.532 | -0.002 | 0.8239 | 1.6431 | 12.4084 | 21.8605 | 29.9994 | 36.8251 | 42.3376 | 46.5369 | 49.423 | 50.9959 | 51.2556 | 50.2021 | 47.8354 | 44.1555 | 39.1624 | 32.8561 | 25.2366 | 16.3039 | 6.058 | -5.5011 | -18.3734 | -32.5589 | -46.907 | -64.8695
2 | 12 | 13 | 2 | Vsin | 109.725 | -55.4042 | 189.0762 |  | 67 | 40.6 |  | q+F | 227.6507 | 202.241 | 201.5225 | 200.8 | 190.2583 | 178.9208 | 166.7875 | 153.8585 | 140.1337 | 125.6131 | 110.2968 | 94.1848 | 77.2769 | 59.5733 | 41.074 | 21.7789 | 1.688 | -19.1986 | -40.881 | -63.3592 | -86.6331 | -110.7027 | -135.5682 | -161.2293 | -185.7701 | -214.939
2 | 12 | 13 | 2 | Vdes | -124.775 | -197.5042 | 46.9762 |  |  |  |  | q-F | -275.9367 | -203.5542 | -201.8279 | -200.1056 | -176.4201 | -153.5304 | -131.4364 | -110.1381 | -89.6357 | -69.929 | -51.018 | -32.9028 | -15.5834 | 0.94026 | 16.6682 | 31.6003 | 45.7367 | 59.0773 | 71.6222 | 83.3713 | 94.3247 | 104.4822 | 113.8441 | 122.4101 | 129.6518 | 137.155
2 | 12 | 13 | 1 | Msin | -69.83 | 232.2804 | -318.1784 | 3.5 |  |  | 1 | x | 22 | 22.4 | 22.41 | 22.42 | 22.56 | 22.7 | 22.84 | 22.98 | 23.12 | 23.26 | 23.4 | 23.54 | 23.68 | 23.82 | 23.96 | 24.1 | 24.24 | 24.38 | 24.52 | 24.66 | 24.8 | 24.94 | 25.08 | 25.22 | 25.35 | 25.5
2 | 12 | 13 | 1 | Mdes | -42.952 | -203.0507 | 151.5887 |  |  |  |  | qmax | -69.83 | -25.218 | -24.24 | -23.2688 | -10.3748 | 1.206 | 11.4736 | 20.428 | 28.0692 | 34.3972 | 39.412 | 43.1136 | 45.502 | 46.5772 | 46.3392 | 44.788 | 41.9236 | 37.746 | 32.2552 | 25.4512 | 17.334 | 7.9036 | -2.84 | -14.8968 | -27.2683 | -42.95
2 | 12 | 13 | 1 | Vsin | 124.93 | -53.3304 | 205.2684 |  | 67 | 40.6 |  | q+F | 232.2804 | 207.7002 | 207.0025 | 206.3007 | 196.0493 | 185.0021 | 173.1592 | 160.5205 | 147.086 | 132.8558 | 117.8298 | 102.0081 | 85.3906 | 67.9774 | 49.7683 | 30.7636 | 10.963 | -9.6333 | -31.0253 | -53.2131 | -76.1967 | -99.9761 | -124.5512 | -149.922 | -174.1932 | -203.051
2 | 12 | 13 | 1 | Vdes | -109.57 | -195.4304 | 63.1684 |  |  |  |  | q-F | -318.1784 | -239.319 | -237.4308 | -235.5466 | -209.5942 | -184.4375 | -160.0766 | -136.5115 | -113.7421 | -91.7685 | -70.5906 | -50.2085 | -30.6222 | -11.8316 | 6.1632 | 23.3622 | 39.7655 | 55.3731 | 70.1848 | 84.2009 | 97.4211 | 109.8456 | 121.4744 | 132.3073 | 141.654 | 151.586
Sintesi valori - impalcato 5
[13 empty] | 2: Verifica della sezione; 11: Aree di armatura necessaria; 15: Armatura longitudinale; 20: Limiti di normativa armatura longitudinale |  | Armatura trasversale | [33 empty] | CONDIZIONI PASSO (SISMICHE) |  |  |  |  | VERIFICA SEZIONE | VERIFICA ARMATURA
|  | 7 | 8 | 8 | 9 | 9 | 10 | 10 | 11 | 11 | 12 | 12 | 13 |  | campata | Med (asse) | Med (filo) | Mrd | asse | filo | Mr'd | asse | filo | campata | As,sup | As,inf | max in campata | campata | Armatura tesa |  | Armatura compressa |  | As>b*h*1,4/fyk |  | As<As'+b*h*3,5/fyk |  | As'>=25%As |  | As'>=50%As | ω | u | u1 | β | x [m] | ε's | εyd | ε's<εyd | κ | s' | M+Rd SEMPLIFICATO | M+Rd | ω | u | u1 | β | x | ε's | εyd | ε's<εyd | κ | s' | M-Rd SEMPLIFICATO | M-Rd | q sisma | M-Rd | M+Rd | V1 | V2 | Vsolocv | Vmax | Vsd/zfydcotθ | staffe φ8 | area staffe | d/4 [m] | 0,225 [m] | 8φ16 | 24φstaffe | MIN |  |  | passo in campata
1 | q max | -28.841 | -73.482 | -115.332 | -148.518 | -86.264 | -77.32 | -131.929 | -141.92 | -151.066 | -145.837 | -68.309 | -42.971 |  | 7 | -49.4182 | -41.5707 | 163.5703 | VERIFICA | VERIFICA | 217.0924 | VERIFICA | VERIFICA | 7 | 2.5661 | 1.0966 | 1.514 | 7 | 6.0288 | 3F16 | 6.0288 | 3F16 | 4.6667 | OK | 17.6955 | OK | VERIFICA |  | VERIFICA | 0.12064 | 1 | 1.7857 | 0.81 | 0.048039 | 0.00058569 | 0.00196 | VERIFICA | 0.416 | 0.29882 | 97.6655 | 102.3918 | 0.12064 | 1 | 1.7857 | 0.81 | 0.048039 | 0.00058569 | 0.00196 | VERIFICA | 0.416 | 0.29882 | 97.6655 | 102.3918 | 28.2 | 102.3918 | 102.3918 | 110.5612 | 110.5612 | 92.233 | 110.5612 | 3.4124 | 8 | 0.5024 | 0.115 | 0.225 | 0.128 | 0.192 | 0.115 | VERIFICA | VERIFICA | 20
2 | q min | -17.454 | -41.897 | -66.041 | -84.718 | -49.556 | -44.949 | -81.446 | -86.25 | -86.914 | -83.359 | -37.935 | -25.258 |  | 8 | -73.482 | -60.1851 | 163.5703 | VERIFICA | VERIFICA | 217.0924 | VERIFICA | VERIFICA | 8 | 3.7152 |  |  | 8 | 6.0288 | 3F16 | 6.0288 | 3F16 | 4.6667 | OK | 17.6955 | OK | VERIFICA |  | VERIFICA | 0.12064 | 1 | 1.7857 | 0.81 | 0.048039 | 0.00058569 | 0.00196 | VERIFICA | 0.416 | 0.29882 | 97.6655 | 102.3918 | 0.12064 | 1 | 1.7857 | 0.81 | 0.048039 | 0.00058569 | 0.00196 | VERIFICA | 0.416 | 0.29882 | 97.6655 | 102.3918 |  | 102.3918 | 102.3918 | [12 empty] | VERIFICA | VERIFICA
3 | Fx | 31.883 | -18.535 | 32.589 | -43.932 | 47.276 | -46.108 | 53.078 | -52.402 | 48.316 | -49.718 | 40.727 | -34.649 |  | 8 | -115.332 | -91.7829 | 163.5703 | VERIFICA | VERIFICA | 217.0924 | VERIFICA | VERIFICA | 8 | 5.6657 |  | 5.6172 | 8 | 6.0288 | 3F16 | 6.0288 | 3F16 | 4.6667 | OK | 17.6955 | OK | VERIFICA |  | VERIFICA | 0.12064 | 1 | 1.7857 | 0.81 | 0.048039 | 0.00058569 | 0.00196 | VERIFICA | 0.416 | 0.29882 | 97.6655 | 102.3918 | 0.12064 | 1 | 1.7857 | 0.81 | 0.048039 | 0.00058569 | 0.00196 | VERIFICA | 0.416 | 0.29882 | 97.6655 | 102.3918 | 36.2 | 102.3918 | 102.3918 | 133.8333 | 130.0081 | 174.271 | 174.271 | 5.3788 | 8 | 0.5024 | 0.115 | 0.225 | 0.128 | 0.192 | 0.115 | VERIFICA | NON VERIFICA | 15
4 | Fy | 0.096 | -0.057 | 0.095 | -0.129 | 0.149 | -0.145 | 0.159 | -0.158 | 0.145 | -0.148 | 0.128 | -0.106 |  | 9 | -148.518 | -99.087 | 163.5703 | VERIFICA | VERIFICA | 217.0924 | VERIFICA | VERIFICA | 9 | 6.1165 |  |  | 9 | 6.0288 | 3F16 | 7.1592 | 2F16+1F20 | 4.6667 | OK | 18.8259 | OK | VERIFICA |  | VERIFICA | 0.12064 | 1.1875 | 2.1205 | 0.81 | 0.046965 | 0.00051908 | 0.00196 | VERIFICA | 0.416 | 0.26484 | 97.6655 | 102.39 | 0.14326 | 0.84211 | 1.5038 | 0.81 | 0.052402 | 0.00082836 | 0.00196 | VERIFICA | 0.416 | 0.42263 | 115.9778 | 120.9427 |  | 120.9427 | 102.39 | [12 empty] | VERIFICA | NON VERIFICA
5 | Fx ey | -0.035 | 0.018 | -0.045 | 0.058 | -0.043 | 0.043 | -0.064 | 0.061 | -0.059 | 0.061 | -0.038 | 0.036 |  | 9 | -96.9404 | -70.8373 | 163.5703 | VERIFICA | VERIFICA | 217.0924 | VERIFICA | VERIFICA | 9 | 4.3727 | 0.51428 | 1.3001 | 9 | 6.0288 | 3F16 | 6.0288 | 3F16 | 4.6667 | OK | 17.6955 | OK | VERIFICA |  | VERIFICA | 0.12064 | 1 | 1.7857 | 0.81 | 0.048039 | 0.00058569 | 0.00196 | VERIFICA | 0.416 | 0.29882 | 97.6655 | 102.3918 | 0.12064 | 1 | 1.7857 | 0.81 | 0.048039 | 0.00058569 | 0.00196 | VERIFICA | 0.416 | 0.29882 | 97.6655 | 102.3918 | 36.2 | 102.3918 | 102.3918 | 122.5612 | 122.5612 | 116.604 | 122.5612 | 3.7828 | 8 | 0.5024 | 0.115 | 0.225 | 0.128 | 0.192 | 0.115 | VERIFICA | VERIFICA | 20
6 | Fy ex | -0.058 | 0.029 | -0.074 | 0.095 | -0.069 | 0.069 | -0.104 | 0.099 | -0.095 | 0.1 | -0.062 | 0.059 |  | 10 | -91.1642 | -65.8296 | 163.5703 | VERIFICA | VERIFICA | 217.0924 | VERIFICA | VERIFICA | 10 | 4.0636 | 0.67924 |  | 10 | 6.0288 | 3F16 | 6.0288 | 3F16 | 4.6667 | OK | 17.6955 | OK | VERIFICA |  | VERIFICA | 0.12064 | 1 | 1.7857 | 0.81 | 0.048039 | 0.00058569 | 0.00196 | VERIFICA | 0.416 | 0.29882 | 97.6655 | 102.3918 | 0.12064 | 1 | 1.7857 | 0.81 | 0.048039 | 0.00058569 | 0.00196 | VERIFICA | 0.416 | 0.29882 | 97.6655 | 102.3918 |  | 102.3918 | 102.3918 | [12 empty] | VERIFICA | VERIFICA
| sisma x | 31.918 | -18.553 | 32.634 | -43.99 | 47.319 | -46.151 | 53.142 | -52.463 | 48.375 | -49.779 | 40.765 | -34.685 |  | 10 | -134.6669 | -94.4509 | 163.5703 | VERIFICA | VERIFICA | 217.0924 | VERIFICA | VERIFICA | 10 | 5.8304 |  | 4.6401 | 10 | 6.0288 | 3F16 | 6.0288 | 3F16 | 4.6667 | OK | 17.6955 | OK | VERIFICA |  | VERIFICA | 0.12064 | 1 | 1.7857 | 0.81 | 0.048039 | 0.00058569 | 0.00196 | VERIFICA | 0.416 | 0.29882 | 97.6655 | 102.3918 | 0.12064 | 1 | 1.7857 | 0.81 | 0.048039 | 0.00058569 | 0.00196 | VERIFICA | 0.416 | 0.29882 | 97.6655 | 102.3918 | 54.2 | 102.3918 | 102.3918 | 161.7522 | 156.87 | 195.211 | 195.211 | 6.0251 | 8 | 0.5024 | 0.115 | 0.225 | 0.128 | 0.192 | 0.115 | VERIFICA | NON VERIFICA | 15
| sisma y | 0.154 | -0.086 | 0.169 | -0.224 | 0.218 | -0.214 | 0.263 | -0.257 | 0.24 | -0.248 | 0.19 | -0.165 |  | 11 | -141.92 | -97.9144 | 163.5703 | VERIFICA | VERIFICA | 217.0924 | VERIFICA | VERIFICA | 11 | 6.0442 |  |  | 11 | 6.0288 | 3F16 | 7.1592 | 2F16+1F20 | 4.6667 | OK | 18.8259 | OK | VERIFICA |  | VERIFICA | 0.12064 | 1.1875 | 2.1205 | 0.81 | 0.046965 | 0.00051908 | 0.00196 | VERIFICA | 0.416 | 0.26484 | 97.6655 | 102.39 | 0.14326 | 0.84211 | 1.5038 | 0.81 | 0.052402 | 0.00082836 | 0.00196 | VERIFICA | 0.416 | 0.42263 | 115.9778 | 120.9427 |  | 120.9427 | 102.39 | [12 empty] | VERIFICA | NON VERIFICA
| x+0.3y | 31.9642 | -18.5788 | 32.6847 | -44.0572 | 47.3844 | -46.2152 | 53.2209 | -52.5401 | 48.447 | -49.8534 | 40.822 | -34.7345 |  | 11 | -151.066 | -102.2746 | 163.5703 | VERIFICA | VERIFICA | 217.0924 | VERIFICA | VERIFICA | 11 | 6.3133 |  | 5.085 | 11 | 6.0288 | 3F16 | 7.1592 | 2F16+1F20 | 4.6667 | OK | 18.8259 | OK | VERIFICA |  | VERIFICA | 0.12064 | 1.1875 | 2.1205 | 0.81 | 0.046965 | 0.00051908 | 0.00196 | VERIFICA | 0.416 | 0.26484 | 97.6655 | 102.39 | 0.14326 | 0.84211 | 1.5038 | 0.81 | 0.052402 | 0.00082836 | 0.00196 | VERIFICA | 0.416 | 0.42263 | 115.9778 | 120.9427 | 36.2 | 120.9427 | 102.39 | 133.4076 | 133.4076 | 172.148 | 172.148 | 5.3133 | 8 | 0.5024 | 0.115 | 0.225 | 0.128 | 0.192 | 0.115 | VERIFICA | NON VERIFICA | 15
| q+F | 14.5102 | -60.4758 | -33.3563 | -128.7752 | -2.1716 | -91.1642 | -28.2251 | -138.7901 | -38.467 | -133.2124 | 2.887 | -59.9925 |  | 12 | -145.837 | -100.2535 | 163.5703 | VERIFICA | VERIFICA | 217.0924 | VERIFICA | VERIFICA | 12 | 6.1886 |  |  | 12 | 6.0288 | 3F16 | 7.1592 | 2F16+1F20 | 4.6667 | OK | 18.8259 | OK | VERIFICA |  | VERIFICA | 0.12064 | 1.1875 | 2.1205 | 0.81 | 0.046965 | 0.00051908 | 0.00196 | VERIFICA | 0.416 | 0.26484 | 97.6655 | 102.39 | 0.14326 | 0.84211 | 1.5038 | 0.81 | 0.052402 | 0.00082836 | 0.00196 | VERIFICA | 0.416 | 0.42263 | 115.9778 | 120.9427 |  | 120.9427 | 102.39 | [12 empty] | VERIFICA | NON VERIFICA
| q-F | -49.4182 | -23.3182 | -98.7257 | -40.6608 | -96.9404 | 1.2662 | -134.6669 | -33.7099 | -135.361 | -33.5056 | -78.757 | 9.4765 |  | 12 | -78.757 | -53.8194 | 163.5703 | VERIFICA | VERIFICA | 217.0924 | VERIFICA | VERIFICA | 12 | 3.3222 | 0.9182 | 2.5799 | 12 | 6.0288 | 3F16 | 6.0288 | 3F16 | 4.6667 | OK | 17.6955 | OK | VERIFICA |  | VERIFICA | 0.12064 | 1 | 1.7857 | 0.81 | 0.048039 | 0.00058569 | 0.00196 | VERIFICA | 0.416 | 0.29882 | 97.6655 | 102.3918 | 0.12064 | 1 | 1.7857 | 0.81 | 0.048039 | 0.00058569 | 0.00196 | VERIFICA | 0.416 | 0.29882 | 97.6655 | 102.3918 | 36.2 | 102.3918 | 102.3918 | 122.3472 | 122.3472 | 118.19 | 122.3472 | 3.7762 | 8 | 0.5024 | 0.115 | 0.225 | 0.128 | 0.192 | 0.115 | VERIFICA | VERIFICA | 20
a filo | M-max | -41.5707 | -60.1851 | -91.7829 | -99.087 | -70.8373 | -65.8296 | -94.4509 | -97.9144 | -102.2746 | -100.2535 | -53.8194 | -48.1881 |  | 13 | -59.9925 | -48.1881 | 163.5703 | VERIFICA | VERIFICA | 217.0924 | VERIFICA | VERIFICA | 13 | 2.9746 | 0.91211 |  | 13 | 6.0288 | 3F16 | 6.0288 | 3F16 | 4.6667 | OK | 17.6955 | OK | VERIFICA |  | VERIFICA | 0.12064 | 1 | 1.7857 | 0.81 | 0.048039 | 0.00058569 | 0.00196 | VERIFICA | 0.416 | 0.29882 | 97.6655 | 102.3918 | 0.12064 | 1 | 1.7857 | 0.81 | 0.048039 | 0.00058569 | 0.00196 | VERIFICA | 0.416 | 0.29882 | 97.6655 | 102.3918 |  | 102.3918 | 102.3918 | [12 empty] | VERIFICA | VERIFICA
| M+max | 17.7651 | -17.8659 | -22.0745 | -7.266 | 8.3313 | 11.0036 | -2.4303 | -7.266 | -16.0375 | -11.4769 | 14.8746 | 0: 14.776
in campata | M+max | 24.5268 |  | 90.9971 |  | 21.0607 |  | 75.1691 |  | 82.3754 |  | 41.7937
| As,sup | 2.5661 | 3.7152 | 5.6657 | 6.1165 | 4.3727 | 4.0636 | 5.8304 | 6.0442 | 6.3133 | 6.1886 | 3.3222 | 0: 2.9746
| As,inf | 1.0966 | 1.1028 | 1.3626 | 0.44852 | 0.51428 | 0.67924 | 0.15002 | 0.44852 | 0.98998 | 0.70846 | 0.9182 | 0: 0.91211
| max in campata | 1.514 |  | 5.6172 |  | 1.3001 |  | 4.6401 |  | 5.085 |  | 2.5799
Sintesi valori - impalcato 4
[13 empty] | 2: Verifica della sezione; 11: Aree di armatura necessaria; 15: Armatura longitudinale; 20: Limiti di normativa armatura longitudinale |  | Armatura trasversale | [33 empty] | CONDIZIONI PASSO (SISMICHE) |  |  |  |  | VERIFICA SEZIONE | VERIFICA ARMATURA
|  | 7 | 8 | 8 | 9 | 9 | 10 | 10 | 11 | 11 | 12 | 12 | 13 |  | campata | Med (asse) | Med (filo) | Mrd | asse | filo | Mr'd | asse | filo | campata | As,sup | As,inf | max in campata | campata | Armatura tesa |  | Armatura compressa |  | As>b*h*1,4/fyk |  | As<As'+b*h*3,5/fyk |  | As'>=25%As |  | As'>=50%As | ω | u | u1 | β | x [m] | ε's | εyd | ε's<εyd | κ | s' | M+Rd SEMPLIFICATO | M+Rd | ω | u | u1 | β | x | ε's | εyd | ε's<εyd | κ | s' | M-Rd SEMPLIFICATO | M-Rd | q sisma | M-Rd | M+Rd | V1 | V2 | Vsolocv | Vmax | Vsd/zfydcotθ | staffe φ8 | area staffe | d/4 [m] | 0,225 [m] | 8φ16 | 24φstaffe | MIN |  |  | passo in campata
1 | q max | -60.293 | -61.517 | -123.309 | -160.96 | -86.831 | -80.932 | -146.795 | -133.702 | -161.533 | -176.779 | -37.478 | -73.771 |  | 7 | -116.008 | -100.1436 | 242.418 | VERIFICA | VERIFICA | 321.74 | VERIFICA | VERIFICA | 7 | 5.0779 | 2.3882 | 2.7076 | 7 | 6.0288 | 3F16 | 6.0288 | 3F16 | 5.6 | OK | 20.0288 | OK | VERIFICA |  | VERIFICA | 0.099097 | 1 | 1.7857 | 0.81 | 0.048039 | 0.00058569 | 0.00196 | VERIFICA | 0.416 | 0.29882 | 118.8971 | 125.9825 | 0.099097 | 1 | 1.7857 | 0.81 | 0.048039 | 0.00058569 | 0.00196 | VERIFICA | 0.416 | 0.29882 | 118.8971 | 125.9825 | 42.2 | 125.9825 | 125.9825 | 147.2883 | 147.2883 | 114.716 | 147.2883 | 3.7342 | 8 | 0.5024 | 0.14 | 0.225 | 0.128 | 0.192 | 0.128 | VERIFICA | VERIFICA | 20
2 | q min | -36.425 | -37.892 | -74.732 | -97.213 | -55.137 | -47.656 | -91.909 | -84.021 | -98.187 | -108.384 | -23.665 | -43.994 |  | 8 | -89.4688 | -73.4641 | 242.418 | VERIFICA | VERIFICA | 321.74 | VERIFICA | VERIFICA | 8 | 3.7251 | 0.90004 |  | 8 | 6.0288 | 3F16 | 6.0288 | 3F16 | 5.6 | OK | 20.0288 | OK | VERIFICA |  | VERIFICA | 0.099097 | 1 | 1.7857 | 0.81 | 0.048039 | 0.00058569 | 0.00196 | VERIFICA | 0.416 | 0.29882 | 118.8971 | 125.9825 | 0.099097 | 1 | 1.7857 | 0.81 | 0.048039 | 0.00058569 | 0.00196 | VERIFICA | 0.416 | 0.29882 | 118.8971 | 125.9825 |  | 125.9825 | 125.9825 | [12 empty] | VERIFICA | VERIFICA
3 | Fx | 79.328 | -51.414 | 74.673 | -103.766 | 134.745 | -131.48 | 135.798 | -136.844 | 121.913 | -123.318 | 113.375 | -89.87 |  | 8 | -149.6533 | -129.8115 | 242.418 | VERIFICA | VERIFICA | 321.74 | VERIFICA | VERIFICA | 8 | 6.5822 | 0.50187 | 4.563 | 8 | 6.0288 | 3F16 | 7.1592 | 2F16+1F20 | 5.6 | OK | 21.1592 | OK | VERIFICA |  | VERIFICA | 0.099097 | 1.1875 | 2.1205 | 0.81 | 0.046965 | 0.00051908 | 0.00196 | VERIFICA | 0.416 | 0.26484 | 118.8971 | 125.9807 | 0.11768 | 0.84211 | 1.5038 | 0.81 | 0.052402 | 0.00082836 | 0.00196 | VERIFICA | 0.416 | 0.42263 | 141.1903 | 148.9566 | 39.9 | 148.9566 | 125.9807 | 156.7517 | 153.038 | 182.004 | 182.004 | 4.6144 | 8 | 0.5024 | 0.14 | 0.225 | 0.128 | 0.192 | 0.128 | VERIFICA | VERIFICA | 20
4 | Fy | 0.225 | -0.146 | 0.209 | -0.291 | 0.382 | -0.373 | 0.382 | -0.385 | 0.343 | -0.346 | 0.322 | -0.255 |  | 9 | -201.322 | -153.4488 | 242.418 | VERIFICA | VERIFICA | 321.74 | VERIFICA | VERIFICA | 9 | 7.7808 | 1.5778 |  | 9 | 6.0288 | 3F16 | 8.0384 | 4F16 | 5.6 | OK | 22.0384 | OK | VERIFICA |  | VERIFICA | 0.099097 | 1.3333 | 2.381 | 0.81 | 0.046304 | 0.00047649 | 0.00196 | VERIFICA | 0.416 | 0.24311 | 118.8971 | 125.978 | 0.13213 | 0.75 | 1.3393 | 0.81 | 0.056154 | 0.0010069 | 0.00196 | VERIFICA | 0.416 | 0.5137 | 158.5295 | 166.7796 |  | 166.7796 | 125.978 | [12 empty] | VERIFICA | VERIFICA
5 | Fx ey | -0.126 | 0.08 | -0.125 | 0.172 | -0.211 | 0.206 | -0.221 | 0.222 | -0.199 | 0.202 | -0.178 | 0.142 |  | 9 | -190.3105 | -138.4792 | 242.418 | VERIFICA | VERIFICA | 321.74 | VERIFICA | VERIFICA | 9 | 7.0217 | 4.0533 | 4.1928 | 9 | 6.0288 | 3F16 | 7.1592 | 2F16+1F20 | 5.6 | OK | 21.1592 | OK | VERIFICA |  | VERIFICA | 0.099097 | 1.1875 | 2.1205 | 0.81 | 0.046965 | 0.00051908 | 0.00196 | VERIFICA | 0.416 | 0.26484 | 118.8971 | 125.9807 | 0.11768 | 0.84211 | 1.5038 | 0.81 | 0.052402 | 0.00082836 | 0.00196 | VERIFICA | 0.416 | 0.42263 | 141.1903 | 148.9566 | 44.2 | 148.9566 | 125.9807 | 158.896 | 158.896 | 131.598 | 158.896 | 4.0285 | 8 | 0.5024 | 0.14 | 0.225 | 0.128 | 0.192 | 0.128 | VERIFICA | VERIFICA | 20
6 | Fy ex | -0.205 | 0.13 | -0.202 | 0.279 | -0.343 | 0.335 | -0.359 | 0.361 | -0.323 | 0.328 | -0.289 | 0.23 |  | 10 | -179.5544 | -129.177 | 242.418 | VERIFICA | VERIFICA | 321.74 | VERIFICA | VERIFICA | 10 | 6.5501 | 4.1928 |  | 10 | 6.0288 | 3F16 | 7.1592 | 2F16+1F20 | 5.6 | OK | 21.1592 | OK | VERIFICA |  | VERIFICA | 0.099097 | 1.1875 | 2.1205 | 0.81 | 0.046965 | 0.00051908 | 0.00196 | VERIFICA | 0.416 | 0.26484 | 118.8971 | 125.9807 | 0.11768 | 0.84211 | 1.5038 | 0.81 | 0.052402 | 0.00082836 | 0.00196 | VERIFICA | 0.416 | 0.42263 | 141.1903 | 148.9566 |  | 148.9566 | 125.9807 | [12 empty] | VERIFICA | VERIFICA
| sisma x | 79.454 | -51.494 | 74.798 | -103.938 | 134.956 | -131.686 | 136.019 | -137.066 | 122.112 | -123.52 | 113.553 | -90.012 |  | 10 | -228.1503 | -166.8541 | 242.418 | VERIFICA | VERIFICA | 321.74 | VERIFICA | VERIFICA | 10 | 8.4605 | 3.1495 | 4.1915 | 10 | 6.0288 | 3F16 | 9.1688 | 3F16+1F20 | 5.6 | OK | 23.1688 | OK | VERIFICA |  | VERIFICA | 0.099097 | 1.5208 | 2.7158 | 0.81 | 0.045614 | 0.00043074 | 0.00196 | VERIFICA | 0.416 | 0.21976 | 118.8971 | 125.9738 | 0.15071 | 0.65753 | 1.1742 | 0.81 | 0.061467 | 0.0012224 | 0.00196 | VERIFICA | 0.416 | 0.62365 | 180.8227 | 189.6171 | 54.9 | 189.6171 | 125.9738 | 186.8598 | 186.8598 | 195.256 | 195.256 | 4.9503 | 8 | 0.5024 | 0.14 | 0.225 | 0.128 | 0.192 | 0.128 | VERIFICA | VERIFICA | 20
| sisma y | 0.43 | -0.276 | 0.411 | -0.57 | 0.725 | -0.708 | 0.741 | -0.746 | 0.666 | -0.674 | 0.611 | -0.485 |  | 11 | -221.3108 | -161.2696 | 242.418 | VERIFICA | VERIFICA | 321.74 | VERIFICA | VERIFICA | 11 | 8.1773 | 3.5391 |  | 11 | 6.0288 | 3F16 | 9.1688 | 3F16+1F20 | 5.6 | OK | 23.1688 | OK | VERIFICA |  | VERIFICA | 0.099097 | 1.5208 | 2.7158 | 0.81 | 0.045614 | 0.00043074 | 0.00196 | VERIFICA | 0.416 | 0.21976 | 118.8971 | 125.9738 | 0.15071 | 0.65753 | 1.1742 | 0.81 | 0.061467 | 0.0012224 | 0.00196 | VERIFICA | 0.416 | 0.62365 | 180.8227 | 189.6171 |  | 189.6171 | 125.9738 | [12 empty] | VERIFICA | VERIFICA
| x+0.3y | 79.583 | -51.5768 | 74.9213 | -104.109 | 135.1735 | -131.8984 | 136.2413 | -137.2898 | 122.3118 | -123.7222 | 113.7363 | -90.1575 |  | 11 | -220.4988 | -166.2396 | 242.418 | VERIFICA | VERIFICA | 321.74 | VERIFICA | VERIFICA | 11 | 8.4294 | 2.3574 | 4.7612 | 11 | 6.0288 | 3F16 | 9.1688 | 3F16+1F20 | 5.6 | OK | 23.1688 | OK | VERIFICA |  | VERIFICA | 0.099097 | 1.5208 | 2.7158 | 0.81 | 0.045614 | 0.00043074 | 0.00196 | VERIFICA | 0.416 | 0.21976 | 118.8971 | 125.9738 | 0.15071 | 0.65753 | 1.1742 | 0.81 | 0.061467 | 0.0012224 | 0.00196 | VERIFICA | 0.416 | 0.62365 | 180.8227 | 189.6171 | 44.1 | 189.6171 | 125.9738 | 170.782 | 170.782 | 197.763 | 197.763 | 5.0139 | 8 | 0.5024 | 0.14 | 0.225 | 0.128 | 0.192 | 0.128 | VERIFICA | NON VERIFICA | 15
| q+F | 43.158 | -89.4688 | 0.1893 | -201.322 | 80.0365 | -179.5544 | 44.3323 | -221.3108 | 24.1248 | -232.1062 | 90.0713 | -134.1515 |  | 12 | -232.1062 | -176.5228 | 242.418 | VERIFICA | VERIFICA | 321.74 | VERIFICA | VERIFICA | 12 | 8.9508 | 1.9789 |  | 12 | 6.0288 | 3F16 | 9.1688 | 3F16+1F20 | 5.6 | OK | 23.1688 | OK | VERIFICA |  | VERIFICA | 0.099097 | 1.5208 | 2.7158 | 0.81 | 0.045614 | 0.00043074 | 0.00196 | VERIFICA | 0.416 | 0.21976 | 118.8971 | 125.9738 | 0.15071 | 0.65753 | 1.1742 | 0.81 | 0.061467 | 0.0012224 | 0.00196 | VERIFICA | 0.416 | 0.62365 | 180.8227 | 189.6171 |  | 189.6171 | 125.9738 | [12 empty] | VERIFICA | NON VERIFICA
| q-F | -116.008 | 13.6848 | -149.6533 | 6.896 | -190.3105 | 84.2424 | -228.1503 | 53.2688 | -220.4988 | 15.3382 | -137.4013 | 46.1635 |  | 12 | -137.4013 | -97.05 | 242.418 | VERIFICA | VERIFICA | 321.74 | VERIFICA | VERIFICA | 12 | 4.921 | 4.5455 | 4.5455 | 12 | 6.0288 | 3F16 | 6.0288 | 3F16 | 5.6 | OK | 20.0288 | OK | VERIFICA |  | VERIFICA | 0.099097 | 1 | 1.7857 | 0.81 | 0.048039 | 0.00058569 | 0.00196 | VERIFICA | 0.416 | 0.29882 | 118.8971 | 125.9825 | 0.099097 | 1 | 1.7857 | 0.81 | 0.048039 | 0.00058569 | 0.00196 | VERIFICA | 0.416 | 0.29882 | 118.8971 | 125.9825 | 39.9 | 125.9825 | 125.9825 | 143.8383 | 143.8383 | 125.869 | 143.8383 | 3.6467 | 8 | 0.5024 | 0.14 | 0.225 | 0.128 | 0.192 | 0.128 | VERIFICA | VERIFICA | 20
a filo | M-max | -100.1436 | -73.4641 | -129.8115 | -153.4488 | -138.4792 | -129.177 | -166.8541 | -161.2696 | -166.2396 | -176.5228 | -97.05 | -114.5145 |  | 13 | -134.1515 | -114.5145 | 242.418 | VERIFICA | VERIFICA | 321.74 | VERIFICA | VERIFICA | 13 | 5.8066 | 2.4502 |  | 13 | 6.0288 | 3F16 | 6.0288 | 3F16 | 5.6 | OK | 20.0288 | OK | VERIFICA |  | VERIFICA | 0.099097 | 1 | 1.7857 | 0.81 | 0.048039 | 0.00058569 | 0.00196 | VERIFICA | 0.416 | 0.29882 | 118.8971 | 125.9825 | 0.099097 | 1 | 1.7857 | 0.81 | 0.048039 | 0.00058569 | 0.00196 | VERIFICA | 0.416 | 0.29882 | 118.8971 | 125.9825 |  | 125.9825 | 125.9825 | [12 empty] | VERIFICA | VERIFICA
| M+max | 47.0996 | 17.7501 | 9.8976 | 31.1157 | 79.9373 | 82.6875 | 62.112 | 69.7956 | 46.4908 | 39.0268 | 89.6442 | 0: 48.3207
|  | 53.3986 |  | 89.9901 |  | 82.6875 |  | 82.6631 |  | 93.8977 |  | 89.6442
| As,sup | 5.0779 | 3.7251 | 6.5822 | 7.7808 | 7.0217 | 6.5501 | 8.4605 | 8.1773 | 8.4294 | 8.9508 | 4.921 | 0: 5.8066
| As,inf | 2.3882 | 0.90004 | 0.50187 | 1.5778 | 4.0533 | 4.1928 | 3.1495 | 3.5391 | 2.3574 | 1.9789 | 4.5455 | 0: 2.4502
| max in campata | 2.7076 |  | 4.563 |  | 4.1928 |  | 4.1915 |  | 4.7612 |  | 4.5455
Sintesi valori - impalcato 3
[13 empty] | 2: Verifica della sezione; 11: Aree di armatura necessaria; 15: Armatura longitudinale; 20: Limiti di normativa armatura longitudinale |  | Armatura trasversale | [33 empty] | CONDIZIONI PASSO (SISMICHE) |  |  |  |  | VERIFICA SEZIONE | VERIFICA ARMATURA
|  | 7 | 8 | 8 | 9 | 9 | 10 | 10 | 11 | 11 | 12 | 12 | 13 |  | campata | Med (asse) | Med (filo) | Mrd | asse | filo | Mr'd | asse | filo | campata | As,sup | As,inf | max in campata | campata | Armatura tesa |  | Armatura compressa |  | As>b*h*1,4/fyk |  | As<As'+b*h*3,5/fyk |  | As'>=25%As |  | As'>=50%As | ω | u | u1 | β | x [m] | ε's | εyd | ε's<εyd | κ | s' | M+Rd SEMPLIFICATO | M+Rd | ω | u | u1 | β | x | ε's | εyd | ε's<εyd | κ | s' | M-Rd SEMPLIFICATO | M-Rd | q sisma | M-Rd | M+Rd | V1 | V2 | Vsolocv | Vmax | Vsd/zfydcotθ | staffe φ8 | area staffe | d/4 [m] | 0,225 [m] | 8φ16 | 24φstaffe | MIN |  |  | passo in campata
1 | q max | -60.232 | -61.656 | -115.346 | -164.762 | -91.164 | -84.219 | -150.211 | -130.653 | -160.139 | -181.079 | -27.513 | -71.91 |  | 7 | -153.7556 | -135.3246 | 336.726 | VERIFICA | VERIFICA | 446.9067 | VERIFICA | VERIFICA | 7 | 5.8221 | 3.5441 | 3.5787 | 7 | 7.1592 | 2F16+1F20 | 6.0288 | 3F16 | 6.5333 | OK | 22.3621 | OK | VERIFICA |  | VERIFICA | 0.099848 | 0.84211 | 1.5038 | 0.81 | 0.052402 | 0.00082836 | 0.00196 | VERIFICA | 0.416 | 0.42263 | 166.4029 | 176.9706 | 0.084083 | 1.1875 | 2.1205 | 0.81 | 0.046965 | 0.00051908 | 0.00196 | VERIFICA | 0.416 | 0.26484 | 140.1287 | 149.5714 | 43 | 149.5714 | 176.9706 | 173.3473 | 173.3473 | 116.426 | 173.3473 | 3.729 | 8 | 0.5024 | 0.165 | 0.225 | 0.128 | 0.192 | 0.128 | VERIFICA | VERIFICA | 20
2 | q min | -36.573 | -37.886 | -70.405 | -99.653 | -58.324 | -49.536 | -94.433 | -81.796 | -98.037 | -111.495 | -17.602 | -43.096 |  | 8 | -104.0043 | -85.4559 | 336.726 | VERIFICA | VERIFICA | 446.9067 | VERIFICA | VERIFICA | 8 | 3.6766 | 1.2959 |  | 8 | 7.1592 | 2F16+1F20 | 6.0288 | 3F16 | 6.5333 | OK | 22.3621 | OK | VERIFICA |  | VERIFICA | 0.099848 | 0.84211 | 1.5038 | 0.81 | 0.052402 | 0.00082836 | 0.00196 | VERIFICA | 0.416 | 0.42263 | 166.4029 | 176.9706 | 0.084083 | 1.1875 | 2.1205 | 0.81 | 0.046965 | 0.00051908 | 0.00196 | VERIFICA | 0.416 | 0.26484 | 140.1287 | 149.5714 |  | 149.5714 | 176.9706 | [12 empty] | VERIFICA | VERIFICA
3 | Fx | 116.721 | -65.855 | 112.445 | -170.331 | 242.706 | -235.725 | 234.428 | -236.511 | 209.582 | -212.996 | 195.133 | -137.912 |  | 8 | -183.2823 | -160.3942 | 336.726 | VERIFICA | VERIFICA | 446.9067 | VERIFICA | VERIFICA | 8 | 6.9007 | 2.1207 | 4.9479 | 8 | 7.1592 | 2F16+1F20 | 7.1592 | 2F16+1F20 | 6.5333 | OK | 23.4925 | OK | VERIFICA |  | VERIFICA | 0.099848 | 1 | 1.7857 | 0.81 | 0.050699 | 0.0007386 | 0.00196 | VERIFICA | 0.416 | 0.37684 | 166.4029 | 176.9875 | 0.099848 | 1 | 1.7857 | 0.81 | 0.050699 | 0.0007386 | 0.00196 | VERIFICA | 0.416 | 0.37684 | 166.4029 | 176.9875 | 40.6 | 176.9875 | 176.9875 | 182.456 | 170.9481 | 186.874 | 186.874 | 4.02 | 8 | 0.5024 | 0.165 | 0.225 | 0.128 | 0.192 | 0.128 | VERIFICA | VERIFICA | 20
4 | Fy | 0.324 | -0.183 | 0.31 | -0.47 | 0.677 | -0.657 | 0.649 | -0.656 | 0.58 | -0.59 | 0.544 | -0.383 |  | 9 | -270.6486 | -207.2243 | 336.726 | VERIFICA | VERIFICA | 446.9067 | VERIFICA | VERIFICA | 9 | 8.9155 | 3.9544 |  | 9 | 7.1592 | 2F16+1F20 | 9.42 | 3F20 | 6.5333 | OK | 25.7533 | OK | VERIFICA |  | VERIFICA | 0.099848 | 1.3158 | 2.3496 | 0.81 | 0.048349 | 0.00060437 | 0.00196 | VERIFICA | 0.416 | 0.30835 | 166.4029 | 176.9973 | 0.13138 | 0.76 | 1.3571 | 0.81 | 0.059476 | 0.0011461 | 0.00196 | VERIFICA | 0.416 | 0.58475 | 218.9511 | 231.6596 |  | 231.6596 | 176.9973 | [12 empty] | VERIFICA | VERIFICA
5 | Fx ey | -0.245 | 0.14 | -0.228 | 0.352 | -0.522 | 0.506 | -0.492 | 0.498 | -0.439 | 0.445 | -0.419 | 0.292 |  | 9 | -302.0095 | -218.8601 | 336.726 | VERIFICA | VERIFICA | 446.9067 | VERIFICA | VERIFICA | 9 | 9.4161 | 6.9597 | 6.9597 | 9 | 7.1592 | 2F16+1F20 | 9.42 | 3F20 | 6.5333 | OK | 25.7533 | OK | VERIFICA |  | VERIFICA | 0.099848 | 1.3158 | 2.3496 | 0.81 | 0.048349 | 0.00060437 | 0.00196 | VERIFICA | 0.416 | 0.30835 | 166.4029 | 176.9973 | 0.13138 | 0.76 | 1.3571 | 0.81 | 0.059476 | 0.0011461 | 0.00196 | VERIFICA | 0.416 | 0.58475 | 218.9511 | 231.6596 | 45 | 231.6596 | 176.9973 | 206.7842 | 208.9488 | 133.689 | 208.9488 | 4.4948 | 8 | 0.5024 | 0.165 | 0.225 | 0.128 | 0.192 | 0.128 | VERIFICA | VERIFICA | 20
6 | Fy ex | -0.398 | 0.228 | -0.371 | 0.572 | -0.848 | 0.823 | -0.8 | 0.81 | -0.713 | 0.724 | -0.681 | 0.474 |  | 10 | -286.211 | -205.0113 | 336.726 | VERIFICA | VERIFICA | 446.9067 | VERIFICA | VERIFICA | 10 | 8.8203 | 6.9519 |  | 10 | 7.1592 | 2F16+1F20 | 9.1688 | 3F16+1F20 | 6.5333 | OK | 25.5021 | OK | VERIFICA |  | VERIFICA | 0.099848 | 1.2807 | 2.287 | 0.81 | 0.04856 | 0.00061696 | 0.00196 | VERIFICA | 0.416 | 0.31477 | 166.4029 | 176.997 | 0.12788 | 0.78082 | 1.3943 | 0.81 | 0.058408 | 0.0011031 | 0.00196 | VERIFICA | 0.416 | 0.56279 | 213.1124 | 225.5986 |  | 225.5986 | 176.997 | [12 empty] | VERIFICA | VERIFICA
| sisma x | 116.966 | -65.995 | 112.673 | -170.683 | 243.228 | -236.231 | 234.92 | -237.009 | 210.021 | -213.441 | 195.552 | -138.204 |  | 10 | -329.7877 | -241.1765 | 336.726 | VERIFICA | VERIFICA | 446.9067 | VERIFICA | VERIFICA | 10 | 10.3762 | 6.1768 | 6.7118 | 10 | 7.1592 | 2F16+1F20 | 11.1784 | 4F16+1F20 | 6.5333 | OK | 27.5117 | OK | VERIFICA |  | VERIFICA | 0.099848 | 1.5614 | 2.7882 | 0.81 | 0.047112 | 0.00052838 | 0.00196 | VERIFICA | 0.416 | 0.26958 | 166.4029 | 176.996 | 0.1559 | 0.64045 | 1.1437 | 0.81 | 0.067651 | 0.0014306 | 0.00196 | VERIFICA | 0.416 | 0.72988 | 259.822 | 273.9567 | 55.6 | 273.9567 | 176.996 | 219.4786 | 225.345 | 198.705 | 225.345 | 4.8475 | 8 | 0.5024 | 0.165 | 0.225 | 0.128 | 0.192 | 0.128 | VERIFICA | VERIFICA | 20
| sisma y | 0.722 | -0.411 | 0.681 | -1.042 | 1.525 | -1.48 | 1.449 | -1.466 | 1.293 | -1.314 | 1.225 | -0.857 |  | 11 | -319.2448 | -232.9339 | 336.726 | VERIFICA | VERIFICA | 446.9067 | VERIFICA | VERIFICA | 11 | 10.0216 | 6.7118 |  | 11 | 7.1592 | 2F16+1F20 | 10.2992 | 2F16+2F20 | 6.5333 | OK | 26.6325 | OK | VERIFICA |  | VERIFICA | 0.099848 | 1.4386 | 2.5689 | 0.81 | 0.047683 | 0.00056393 | 0.00196 | VERIFICA | 0.416 | 0.28772 | 166.4029 | 176.9971 | 0.14364 | 0.69512 | 1.2413 | 0.81 | 0.063408 | 0.0012921 | 0.00196 | VERIFICA | 0.416 | 0.65922 | 239.3866 | 252.839 |  | 252.839 | 176.9971 | [12 empty] | VERIFICA | VERIFICA
| x+0.3y | 117.1826 | -66.1183 | 112.8773 | -170.9956 | 243.6855 | -236.675 | 235.3547 | -237.4488 | 210.4089 | -213.8352 | 195.9195 | -138.4611 |  | 11 | -308.4459 | -233.1171 | 336.726 | VERIFICA | VERIFICA | 446.9067 | VERIFICA | VERIFICA | 11 | 10.0295 | 5.3714 | 5.6069 | 11 | 7.1592 | 2F16+1F20 | 10.2992 | 2F16+2F20 | 6.5333 | OK | 26.6325 | OK | VERIFICA |  | VERIFICA | 0.099848 | 1.4386 | 2.5689 | 0.81 | 0.047683 | 0.00056393 | 0.00196 | VERIFICA | 0.416 | 0.28772 | 166.4029 | 176.9971 | 0.14364 | 0.69512 | 1.2413 | 0.81 | 0.063408 | 0.0012921 | 0.00196 | VERIFICA | 0.416 | 0.65922 | 239.3866 | 252.839 | 44.9 | 252.839 | 176.9971 | 201.3035 | 196.7124 | 201.518 | 201.518 | 4.335 | 8 | 0.5024 | 0.165 | 0.225 | 0.128 | 0.192 | 0.128 | VERIFICA | VERIFICA | 20
| q+F | 80.6096 | -104.0043 | 42.4723 | -270.6486 | 185.3615 | -286.211 | 140.9217 | -319.2448 | 112.3719 | -325.3302 | 178.3175 | -181.5571 |  | 12 | -325.3302 | -248.0076 | 336.726 | VERIFICA | VERIFICA | 446.9067 | VERIFICA | VERIFICA | 12 | 10.6701 | 5.0257 |  | 12 | 7.1592 | 2F16+1F20 | 11.1784 | 4F16+1F20 | 6.5333 | OK | 27.5117 | OK | VERIFICA |  | VERIFICA | 0.099848 | 1.5614 | 2.7882 | 0.81 | 0.047112 | 0.00052838 | 0.00196 | VERIFICA | 0.416 | 0.26958 | 166.4029 | 176.996 | 0.1559 | 0.64045 | 1.1437 | 0.81 | 0.067651 | 0.0014306 | 0.00196 | VERIFICA | 0.416 | 0.72988 | 259.822 | 273.9567 |  | 273.9567 | 176.996 | [12 empty] | VERIFICA | VERIFICA
| q-F | -153.7556 | 28.2323 | -183.2823 | 71.3426 | -302.0095 | 187.139 | -329.7877 | 155.6528 | -308.4459 | 102.3402 | -213.5215 | 95.3651 |  | 12 | -213.5215 | 162.3613 | 336.726 | VERIFICA | VERIFICA | 446.9067 | VERIFICA | VERIFICA | 12 | 6.5847 | 6.9853 | 6.9853 | 12 | 7.1592 | 2F16+1F20 | 7.1592 | 2F16+1F20 | 6.5333 | OK | 23.4925 | OK | VERIFICA |  | VERIFICA | 0.099848 | 1 | 1.7857 | 0.81 | 0.050699 | 0.0007386 | 0.00196 | VERIFICA | 0.416 | 0.37684 | 166.4029 | 176.9875 | 0.099848 | 1 | 1.7857 | 0.81 | 0.050699 | 0.0007386 | 0.00196 | VERIFICA | 0.416 | 0.37684 | 166.4029 | 176.9875 | 40.6 | 176.9875 | 176.9875 | 179.8765 | 179.8765 | 129.935 | 179.8765 | 3.8694 | 8 | 0.5024 | 0.165 | 0.225 | 0.128 | 0.192 | 0.128 | VERIFICA | VERIFICA | 20
a filo | M-max | -135.3246 | -85.4559 | -160.3942 | -207.2243 | -218.8601 | -205.0113 | -241.1765 | -232.9339 | -233.1171 | -248.0076 | -153.0485 | -155.9304 |  | 13 | -181.5571 | -155.9304 | 336.726 | VERIFICA | VERIFICA | 446.9067 | VERIFICA | VERIFICA | 13 | 6.7086 | 3.9721 |  | 13 | 7.1592 | 2F16+1F20 | 7.1592 | 2F16+1F20 | 6.5333 | OK | 23.4925 | OK | VERIFICA |  | VERIFICA | 0.099848 | 1 | 1.7857 | 0.81 | 0.050699 | 0.0007386 | 0.00196 | VERIFICA | 0.416 | 0.37684 | 166.4029 | 176.9875 | 0.099848 | 1 | 1.7857 | 0.81 | 0.050699 | 0.0007386 | 0.00196 | VERIFICA | 0.416 | 0.37684 | 166.4029 | 176.9875 |  | 176.9875 | 176.9875 | [12 empty] | VERIFICA | VERIFICA
| M+max | 82.3767 | 30.12 | 49.2923 | 91.9139 | 161.7649 | 161.5857 | 143.5681 | 156.0039 | 124.8495 | 116.8136 | 162.3613 | 0: 92.3251
|  | 83.1804 |  | 115.0056 |  | 161.7649 |  | 156.0039 |  | 130.3235 |  | 162.3613
| As,sup | 5.8221 | 3.6766 | 6.9007 | 8.9155 | 9.4161 | 8.8203 | 10.3762 | 10.0216 | 10.0295 | 10.6701 | 6.5847 | 0: 6.7086
| As,inf | 3.5441 | 1.2959 | 2.1207 | 3.9544 | 6.9597 | 6.9519 | 6.1768 | 6.7118 | 5.3714 | 5.0257 | 6.9853 | 0: 3.9721
| max in campata | 3.5787 |  | 4.9479 |  | 6.9597 |  | 6.7118 |  | 5.6069 |  | 6.9853
Sintesi valori - impalcato 2
[13 empty] | 2: Verifica della sezione; 11: Aree di armatura necessaria; 15: Armatura longitudinale; 20: Limiti di normativa armatura longitudinale |  | Armatura trasversale | [33 empty] | CONDIZIONI PASSO (SISMICHE) |  |  |  |  | VERIFICA SEZIONE | VERIFICA ARMATURA
|  | 7 | 8 | 8 | 9 | 9 | 10 | 10 | 11 | 11 | 12 | 12 | 13 |  | campata | Med (asse) | Med (filo) | Mrd | asse | filo | Mr'd | asse | filo | campata | As,sup | As,inf | max in campata | campata | Armatura tesa |  | Armatura compressa |  | As>b*h*1,4/fyk |  | As<As'+b*h*3,5/fyk |  | As'>=25%As |  | As'>=50%As | ω | u | u1 | β | x [m] | ε's | εyd | ε's<εyd | κ | s' | M+Rd SEMPLIFICATO | M+Rd | ω | u | u1 | β | x | ε's | εyd | ε's<εyd | κ | s' | M-Rd SEMPLIFICATO | M-Rd | q sisma | M-Rd | M+Rd | V1 | V2 | Vsolocv | Vmax | Vsd/zfydcotθ | staffe φ8 | area staffe | d/4 [m] | 0,225 [m] | 8φ16 | 24φstaffe | MIN |  |  | passo in campata
1 | q max | -52.74 | -71.548 | -120.182 | -165.548 | -88.307 | -82.681 | -148.63 | -133.636 | -163.442 | -181.565 | -38.532 | -64.87 |  | 7 | -176.6913 | -156.4556 | 336.726 | VERIFICA | VERIFICA | 446.9067 | VERIFICA | VERIFICA | 7 | 6.7312 | 4.7928 | 4.7928 | 7 | 7.1592 | 2F16+1F20 | 7.1592 | 2F16+1F20 | 6.5333 | OK | 23.4925 | OK | VERIFICA |  | VERIFICA | 0.099848 | 1 | 1.7857 | 0.81 | 0.050699 | 0.0007386 | 0.00196 | VERIFICA | 0.416 | 0.37684 | 166.4029 | 176.9875 | 0.099848 | 1 | 1.7857 | 0.81 | 0.050699 | 0.0007386 | 0.00196 | VERIFICA | 0.416 | 0.37684 | 166.4029 | 176.9875 | 43 | 176.9875 | 176.9875 | 173.353 | 182.486 | 121.694 | 182.486 | 3.9256 | 8 | 0.5024 | 0.165 | 0.225 | 0.128 | 0.192 | 0.128 | VERIFICA | VERIFICA | 20
2 | q min | -32.158 | -43.778 | -73.286 | -100.025 | -56.259 | -48.899 | -93.637 | -83.695 | -100.167 | -111.571 | -24.143 | -38.89 |  | 8 | -132.5632 | -111.2643 | 336.726 | VERIFICA | VERIFICA | 446.9067 | VERIFICA | VERIFICA | 8 | 4.787 | 1.9396 |  | 8 | 7.1592 | 2F16+1F20 | 6.0288 | 3F16 | 6.5333 | OK | 22.3621 | OK | VERIFICA |  | VERIFICA | 0.099848 | 0.84211 | 1.5038 | 0.81 | 0.052402 | 0.00082836 | 0.00196 | VERIFICA | 0.416 | 0.42263 | 166.4029 | 176.9706 | 0.084083 | 1.1875 | 2.1205 | 0.81 | 0.046965 | 0.00051908 | 0.00196 | VERIFICA | 0.416 | 0.26484 | 140.1287 | 149.5714 |  | 149.5714 | 176.9706 | [12 empty] | VERIFICA | VERIFICA
3 | Fx | 143.98 | -88.448 | 127.288 | -196.873 | 312.409 | -305.021 | 285.677 | -289.466 | 250.551 | -252.709 | 250.812 | -175.373 |  | 8 | -201.0575 | -176.923 | 336.726 | VERIFICA | VERIFICA | 446.9067 | VERIFICA | VERIFICA | 8 | 7.6118 | 2.59 | 5.5903 | 8 | 7.1592 | 2F16+1F20 | 8.0384 | 4F16 | 6.5333 | OK | 24.3717 | OK | VERIFICA |  | VERIFICA | 0.099848 | 1.1228 | 2.005 | 0.81 | 0.049651 | 0.00068031 | 0.00196 | VERIFICA | 0.416 | 0.3471 | 166.4029 | 176.9938 | 0.11211 | 0.89062 | 1.5904 | 0.81 | 0.053894 | 0.00090232 | 0.00196 | VERIFICA | 0.416 | 0.46037 | 186.8383 | 198.2788 | 40.6 | 198.2788 | 176.9938 | 186.9161 | 175.4305 | 186.11 | 186.9161 | 4.0209 | 8 | 0.5024 | 0.165 | 0.225 | 0.128 | 0.192 | 0.128 | VERIFICA | VERIFICA | 20
4 | Fy | 0.38 | -0.231 | 0.337 | -0.523 | 0.829 | -0.809 | 0.758 | -0.768 | 0.666 | -0.672 | 0.664 | -0.462 |  | 9 | -297.656 | -231.2898 | 336.726 | VERIFICA | VERIFICA | 446.9067 | VERIFICA | VERIFICA | 9 | 9.9509 | 4.9413 |  | 9 | 7.1592 | 2F16+1F20 | 10.2992 | 2F16+2F20 | 6.5333 | OK | 26.6325 | OK | VERIFICA |  | VERIFICA | 0.099848 | 1.4386 | 2.5689 | 0.81 | 0.047683 | 0.00056393 | 0.00196 | VERIFICA | 0.416 | 0.28772 | 166.4029 | 176.9971 | 0.14364 | 0.69512 | 1.2413 | 0.81 | 0.063408 | 0.0012921 | 0.00196 | VERIFICA | 0.416 | 0.65922 | 239.3866 | 252.839 |  | 252.839 | 176.9971 | [12 empty] | VERIFICA | VERIFICA
5 | Fx ey | -0.295 | 0.18 | -0.257 | 0.404 | -0.658 | 0.64 | -0.592 | 0.601 | -0.52 | 0.524 | -0.526 | 0.36 |  | 9 | -369.8957 | -271.4051 | 336.726 | NON VERIFICA | VERIFICA | 446.9067 | VERIFICA | VERIFICA | 9 | 11.6767 | 9.3844 | 9.3844 | 9 | 9.42 | 3F20 | 12.3088 | 3F16+2F20 | 6.5333 | OK | 28.6421 | OK | VERIFICA |  | VERIFICA | 0.13138 | 1.3067 | 2.3333 | 0.81 | 0.051452 | 0.00077904 | 0.00196 | VERIFICA | 0.416 | 0.39747 | 218.9511 | 231.8294 | 0.17167 | 0.76531 | 1.3666 | 0.81 | 0.065485 | 0.0013621 | 0.00196 | VERIFICA | 0.416 | 0.69494 | 286.0961 | 301.4957 | 45 | 301.4957 | 231.8294 | 253.4732 | 253.4732 | 133.323 | 253.4732 | 5.4526 | 8 | 0.5024 | 0.165 | 0.225 | 0.128 | 0.192 | 0.128 | VERIFICA | NON VERIFICA | 15
6 | Fy ex | -0.481 | 0.293 | -0.418 | 0.657 | -1.07 | 1.042 | -0.963 | 0.978 | -0.846 | 0.853 | -0.855 | 0.586 |  | 10 | -355.1153 | -258.2594 | 336.726 | NON VERIFICA | VERIFICA | 446.9067 | VERIFICA | VERIFICA | 10 | 11.1112 | 9.3115 |  | 10 | 9.42 | 3F20 | 12.3088 | 3F16+2F20 | 6.5333 | OK | 28.6421 | OK | VERIFICA |  | VERIFICA | 0.13138 | 1.3067 | 2.3333 | 0.81 | 0.051452 | 0.00077904 | 0.00196 | VERIFICA | 0.416 | 0.39747 | 218.9511 | 231.8294 | 0.17167 | 0.76531 | 1.3666 | 0.81 | 0.065485 | 0.0013621 | 0.00196 | VERIFICA | 0.416 | 0.69494 | 286.0961 | 301.4957 |  | 301.4957 | 231.8294 | [12 empty] | VERIFICA | NON VERIFICA
| sisma x | 144.275 | -88.628 | 127.545 | -197.277 | 313.067 | -305.661 | 286.269 | -290.067 | 251.071 | -253.233 | 251.338 | -175.733 |  | 10 | -380.4223 | -282.5497 | 336.726 | NON VERIFICA | VERIFICA | 446.9067 | VERIFICA | VERIFICA | 10 | 12.1562 | 8.0042 | 8.5179 | 10 | 9.1688 | 3F16+1F20 | 12.3088 | 3F16+2F20 | 6.5333 | OK | 28.6421 | OK | VERIFICA |  | VERIFICA | 0.12788 | 1.3425 | 2.3973 | 0.81 | 0.05086 | 0.00074734 | 0.00196 | VERIFICA | 0.416 | 0.3813 | 213.1124 | 225.7404 | 0.17167 | 0.7449 | 1.3302 | 0.81 | 0.066215 | 0.0013857 | 0.00196 | VERIFICA | 0.416 | 0.70697 | 286.0961 | 301.4585 | 55.6 | 301.4585 | 225.7404 | 246.5241 | 246.5241 | 197.668 | 246.5241 | 5.3031 | 8 | 0.5024 | 0.165 | 0.225 | 0.128 | 0.192 | 0.128 | VERIFICA | NON VERIFICA | 15
| sisma y | 0.861 | -0.524 | 0.755 | -1.18 | 1.899 | -1.851 | 1.721 | -1.746 | 1.512 | -1.525 | 1.519 | -1.048 |  | 11 | -374.2858 | -278.2173 | 336.726 | NON VERIFICA | VERIFICA | 446.9067 | VERIFICA | VERIFICA | 11 | 11.9698 | 8.5179 |  | 11 | 9.1688 | 3F16+1F20 | 12.3088 | 3F16+2F20 | 6.5333 | OK | 28.6421 | OK | VERIFICA |  | VERIFICA | 0.12788 | 1.3425 | 2.3973 | 0.81 | 0.05086 | 0.00074734 | 0.00196 | VERIFICA | 0.416 | 0.3813 | 213.1124 | 225.7404 | 0.17167 | 0.7449 | 1.3302 | 0.81 | 0.066215 | 0.0013857 | 0.00196 | VERIFICA | 0.416 | 0.70697 | 286.0961 | 301.4585 |  | 301.4585 | 225.7404 | [12 empty] | VERIFICA | NON VERIFICA
| x+0.3y | 144.5333 | -88.7852 | 127.7715 | -197.631 | 313.6367 | -306.2163 | 286.7853 | -290.5908 | 251.5246 | -253.6905 | 251.7937 | -176.0474 |  | 11 | -351.6916 | -270.2132 | 336.726 | NON VERIFICA | VERIFICA | 446.9067 | VERIFICA | VERIFICA | 11 | 11.6255 | 6.7972 | 6.8189 | 11 | 7.1592 | 2F16+1F20 | 12.3088 | 3F16+2F20 | 6.5333 | OK | 28.6421 | OK | VERIFICA |  | VERIFICA | 0.099848 | 1.7193 | 3.0702 | 0.81 | 0.04649 | 0.00048858 | 0.00196 | VERIFICA | 0.416 | 0.24927 | 166.4029 | 176.9938 | 0.17167 | 0.58163 | 1.0386 | 0.81 | 0.073578 | 0.0015973 | 0.00196 | VERIFICA | 0.416 | 0.81492 | 286.0961 | 300.9983 | 44.9 | 300.9983 | 176.9938 | 207.1813 | 207.1813 | 200.996 | 207.1813 | 4.4568 | 8 | 0.5024 | 0.165 | 0.225 | 0.128 | 0.192 | 0.128 | VERIFICA | VERIFICA | 20
| q+F | 112.3753 | -132.5632 | 54.4855 | -297.656 | 257.3777 | -355.1153 | 193.1483 | -374.2858 | 151.3576 | -365.2615 | 227.6507 | -214.9374 |  | 12 | -365.2615 | -282.0919 | 336.726 | NON VERIFICA | VERIFICA | 446.9067 | VERIFICA | VERIFICA | 12 | 12.1365 | 6.4723 |  | 12 | 7.1592 | 2F16+1F20 | 12.3088 | 3F16+2F20 | 6.5333 | OK | 28.6421 | OK | VERIFICA |  | VERIFICA | 0.099848 | 1.7193 | 3.0702 | 0.81 | 0.04649 | 0.00048858 | 0.00196 | VERIFICA | 0.416 | 0.24927 | 166.4029 | 176.9938 | 0.17167 | 0.58163 | 1.0386 | 0.81 | 0.073578 | 0.0015973 | 0.00196 | VERIFICA | 0.416 | 0.81492 | 286.0961 | 300.9983 |  | 300.9983 | 176.9938 | [12 empty] | VERIFICA | VERIFICA
| q-F | -176.6913 | 45.0072 | -201.0575 | 97.606 | -369.8957 | 257.3173 | -380.4223 | 206.8958 | -351.6916 | 142.1195 | -275.9367 | 137.1574 |  | 12 | -275.9367 | -203.5542 | 336.726 | VERIFICA | VERIFICA | 446.9067 | VERIFICA | VERIFICA | 12 | 8.7576 | 8.7011 | 8.7011 | 12 | 9.1688 | 3F16+1F20 | 9.1688 | 3F16+1F20 | 6.5333 | OK | 25.5021 | OK | VERIFICA |  | VERIFICA | 0.12788 | 1 | 1.7857 | 0.81 | 0.054555 | 0.00093377 | 0.00196 | VERIFICA | 0.416 | 0.47642 | 213.1124 | 225.6914 | 0.12788 | 1 | 1.7857 | 0.81 | 0.054555 | 0.00093377 | 0.00196 | VERIFICA | 0.416 | 0.47642 | 213.1124 | 225.6914 | 40.6 | 225.6914 | 225.6914 | 203.6037 | 196.3884 | 124.775 | 203.6037 | 4.3799 | 8 | 0.5024 | 0.165 | 0.225 | 0.128 | 0.192 | 0.128 | VERIFICA | VERIFICA | 20
a filo | M-max | -156.4556 | -111.2643 | -176.923 | -231.2898 | -271.4051 | -258.2594 | -282.5497 | -278.2173 | -270.2132 | -282.0919 | -203.5542 | -185.7701 |  | 13 | -214.9374 | -185.7701 | 336.726 | VERIFICA | VERIFICA | 446.9067 | VERIFICA | VERIFICA | 13 | 7.9924 | 5.578 |  | 13 | 7.1592 | 2F16+1F20 | 8.0384 | 4F16 | 6.5333 | OK | 24.3717 | OK | VERIFICA |  | VERIFICA | 0.099848 | 1.1228 | 2.005 | 0.81 | 0.049651 | 0.00068031 | 0.00196 | VERIFICA | 0.416 | 0.3471 | 166.4029 | 176.9938 | 0.11211 | 0.89062 | 1.5904 | 0.81 | 0.053894 | 0.00090232 | 0.00196 | VERIFICA | 0.416 | 0.46037 | 186.8383 | 198.2788 |  | 198.2788 | 176.9938 | [12 empty] | VERIFICA | VERIFICA
| M+max | 111.4008 | 45.0835 | 60.201 | 114.8528 | 218.1231 | 216.4294 | 186.0437 | 197.9833 | 157.9896 | 150.4379 | 202.241 | 0: 129.6518
|  | 111.4008 |  | 129.9357 |  | 218.1231 |  | 197.9833 |  | 158.4937 |  | 202.241
| As,sup | 6.7312 | 4.787 | 7.6118 | 9.9509 | 11.6767 | 11.1112 | 12.1562 | 11.9698 | 11.6255 | 12.1365 | 8.7576 | 0: 7.9924
| As,inf | 4.7928 | 1.9396 | 2.59 | 4.9413 | 9.3844 | 9.3115 | 8.0042 | 8.5179 | 6.7972 | 6.4723 | 8.7011 | 0: 5.578
| max in campata | 4.7928 |  | 5.5903 |  | 9.3844 |  | 8.5179 |  | 6.8189 |  | 8.7011
Sintesi valori - impalcato 1
[13 empty] | 2: Verifica della sezione; 11: Aree di armatura necessaria; 15: Armatura longitudinale; 20: Limiti di normativa armatura longitudinale |  | Armatura trasversale | [33 empty] | CONDIZIONI PASSO (SISMICHE) |  |  |  |  | VERIFICA SEZIONE | VERIFICA ARMATURA
|  | 7 | 8 | 8 | 9 | 9 | 10 | 10 | 11 | 11 | 12 | 12 | 13 |  | campata | Med (asse) | Med (filo) | Mrd | asse | filo | Mr'd | asse | filo | campata | As,sup | As,inf | max in campata | campata | Armatura tesa |  | Armatura compressa |  | As>b*h*1,4/fyk |  | As<As'+b*h*3,5/fyk |  | As'>=25%As |  | As'>=50%As | ω | u | u1 | β | x [m] | ε's | εyd | ε's<εyd | κ | s' | M+Rd SEMPLIFICATO | M+Rd | ω | u | u1 | β | x | ε's | εyd | ε's<εyd | κ | s' | M-Rd SEMPLIFICATO | M-Rd | q sisma | M-Rd | M+Rd | V1 | V2 | Vsolocv | Vmax | Vsd/zfydcotθ | staffe φ8 | area staffe | d/4 [m] | 0,225 [m] | 8φ16 | 24φstaffe | MIN |  |  | passo in campata
1 | q max | -34.051 | -93.508 | -126.814 | -161.057 | -90.917 | -83.688 | -138.47 | -143.477 | -170.107 | -174.545 | -69.83 | -42.952 |  | 7 | -164.7236 | -146.2008 | 336.726 | VERIFICA | VERIFICA | 446.9067 | VERIFICA | VERIFICA | 7 | 6.29 | 5.2273 | 5.2273 | 7 | 7.1592 | 2F16+1F20 | 7.1592 | 2F16+1F20 | 6.5333 | OK | 23.4925 | OK | VERIFICA |  | VERIFICA | 0.099848 | 1 | 1.7857 | 0.81 | 0.050699 | 0.0007386 | 0.00196 | VERIFICA | 0.416 | 0.37684 | 166.4029 | 176.9875 | 0.099848 | 1 | 1.7857 | 0.81 | 0.050699 | 0.0007386 | 0.00196 | VERIFICA | 0.416 | 0.37684 | 166.4029 | 176.9875 | 43 | 176.9875 | 176.9875 | 198.6954 | 182.4948 | 134.012 | 198.6954 | 4.2743 | 8 | 0.5024 | 0.165 | 0.225 | 0.128 | 0.192 | 0.128 | VERIFICA | VERIFICA | 20
2 | q min | -20.869 | -56.963 | -77.203 | -97.369 | -56.89 | -50.521 | -87.363 | -89.725 | -104.597 | -106.958 | -42.949 | -25.731 |  | 8 | -141.883 | -119.9069 | 336.726 | VERIFICA | VERIFICA | 446.9067 | VERIFICA | VERIFICA | 8 | 5.1588 | 1.2725 |  | 8 | 7.1592 | 2F16+1F20 | 9.1688 | 3F16+1F20 | 6.5333 | OK | 25.5021 | OK | VERIFICA |  | VERIFICA | 0.099848 | 1.2807 | 2.287 | 0.81 | 0.04856 | 0.00061696 | 0.00196 | VERIFICA | 0.416 | 0.31477 | 166.4029 | 176.997 | 0.12788 | 0.78082 | 1.3943 | 0.81 | 0.058408 | 0.0011031 | 0.00196 | VERIFICA | 0.416 | 0.56279 | 213.1124 | 225.5986 |  | 225.5986 | 176.997 | [12 empty] | VERIFICA | VERIFICA
3 | Fx | 143.849 | -84.916 | 118.494 | -197.538 | 348.657 | -336.532 | 297.914 | -305.485 | 263.234 | -265.706 | 274.428 | -176.792 |  | 8 | -195.7031 | -171.9768 | 336.726 | VERIFICA | VERIFICA | 446.9067 | VERIFICA | VERIFICA | 8 | 7.399 | 2.0562 | 5.7448 | 8 | 7.1592 | 2F16+1F20 | 9.1688 | 3F16+1F20 | 6.5333 | OK | 25.5021 | OK | VERIFICA |  | VERIFICA | 0.099848 | 1.2807 | 2.287 | 0.81 | 0.04856 | 0.00061696 | 0.00196 | VERIFICA | 0.416 | 0.31477 | 166.4029 | 176.997 | 0.12788 | 0.78082 | 1.3943 | 0.81 | 0.058408 | 0.0011031 | 0.00196 | VERIFICA | 0.416 | 0.56279 | 213.1124 | 225.5986 | 40.6 | 225.5986 | 176.997 | 201.6633 | 201.6965 | 184.011 | 201.6965 | 4.3388 | 8 | 0.5024 | 0.165 | 0.225 | 0.128 | 0.192 | 0.128 | VERIFICA | VERIFICA | 20
4 | Fy | -0.353 | 0.208 | -0.294 | 0.487 | -0.852 | 0.822 | -0.732 | 0.75 | -0.647 | 0.653 | -0.671 | 0.434 |  | 9 | -294.9141 | -230.2603 | 336.726 | VERIFICA | VERIFICA | 446.9067 | VERIFICA | VERIFICA | 9 | 9.9066 | 5.0828 |  | 9 | 11.1784 | 4F16+1F20 | 13.188 | 5F16+1F20 | 6.5333 | OK | 29.5213 | OK | VERIFICA |  | VERIFICA | 0.1559 | 1.1798 | 2.1067 | 0.81 | 0.05479 | 0.00094479 | 0.00196 | VERIFICA | 0.416 | 0.48203 | 259.822 | 274.441 | 0.18393 | 0.84762 | 1.5136 | 0.81 | 0.06425 | 0.001321 | 0.00196 | VERIFICA | 0.416 | 0.67399 | 306.5316 | 322.885 |  | 322.885 | 274.441 | [12 empty] | VERIFICA | VERIFICA
5 | Fx ey | -0.218 | 0.13 | -0.184 | 0.299 | -0.509 | 0.493 | -0.444 | 0.454 | -0.392 | 0.395 | -0.403 | 0.267 |  | 9 | -405.552 | -300.699 | 336.726 | NON VERIFICA | VERIFICA | 446.9067 | VERIFICA | VERIFICA | 9 | 12.9371 | 10.5809 | 10.5809 | 9 | 11.1784 | 4F16+1F20 | 13.188 | 5F16+1F20 | 6.5333 | OK | 29.5213 | OK | VERIFICA |  | VERIFICA | 0.1559 | 1.1798 | 2.1067 | 0.81 | 0.05479 | 0.00094479 | 0.00196 | VERIFICA | 0.416 | 0.48203 | 259.822 | 274.441 | 0.18393 | 0.84762 | 1.5136 | 0.81 | 0.06425 | 0.001321 | 0.00196 | VERIFICA | 0.416 | 0.67399 | 306.5316 | 322.885 | 45 | 322.885 | 274.441 | 276.3307 | 276.3307 | 133.768 | 276.3307 | 5.9443 | 8 | 0.5024 | 0.165 | 0.225 | 0.128 | 0.192 | 0.128 | VERIFICA | NON VERIFICA | 15
6 | Fy ex | -0.355 | 0.212 | -0.299 | 0.486 | -0.828 | 0.802 | -0.723 | 0.739 | -0.637 | 0.644 | -0.657 | 0.435 |  | 10 | -387.0588 | -283.5861 | 336.726 | NON VERIFICA | VERIFICA | 446.9067 | VERIFICA | VERIFICA | 10 | 12.2008 | 10.2709 |  | 10 | 11.1784 | 4F16+1F20 | 13.188 | 5F16+1F20 | 6.5333 | OK | 29.5213 | OK | VERIFICA |  | VERIFICA | 0.1559 | 1.1798 | 2.1067 | 0.81 | 0.05479 | 0.00094479 | 0.00196 | VERIFICA | 0.416 | 0.48203 | 259.822 | 274.441 | 0.18393 | 0.84762 | 1.5136 | 0.81 | 0.06425 | 0.001321 | 0.00196 | VERIFICA | 0.416 | 0.67399 | 306.5316 | 322.885 |  | 322.885 | 274.441 | [12 empty] | VERIFICA | NON VERIFICA
| sisma x | 144.067 | -85.046 | 118.678 | -197.837 | 349.166 | -337.025 | 298.358 | -305.939 | 263.626 | -266.101 | 274.831 | -177.059 |  | 10 | -385.2845 | -286.876 | 336.726 | NON VERIFICA | VERIFICA | 446.9067 | VERIFICA | VERIFICA | 10 | 12.3424 | 8.6339 | 8.8773 | 10 | 11.1784 | 4F16+1F20 | 13.188 | 5F16+1F20 | 6.5333 | OK | 29.5213 | OK | VERIFICA |  | VERIFICA | 0.1559 | 1.1798 | 2.1067 | 0.81 | 0.05479 | 0.00094479 | 0.00196 | VERIFICA | 0.416 | 0.48203 | 259.822 | 274.441 | 0.18393 | 0.84762 | 1.5136 | 0.81 | 0.06425 | 0.001321 | 0.00196 | VERIFICA | 0.416 | 0.67399 | 306.5316 | 322.885 | 55.6 | 322.885 | 274.441 | 265.9158 | 252.4773 | 195.398 | 265.9158 | 5.7203 | 8 | 0.5024 | 0.165 | 0.225 | 0.128 | 0.192 | 0.128 | VERIFICA | NON VERIFICA | 15
| sisma y | -0.708 | 0.42 | -0.593 | 0.973 | -1.68 | 1.624 | -1.455 | 1.489 | -1.284 | 1.297 | -1.328 | 0.869 |  | 11 | -395.2173 | -296.3993 | 336.726 | NON VERIFICA | VERIFICA | 446.9067 | VERIFICA | VERIFICA | 11 | 12.7521 | 8.8773 |  | 11 | 9.1688 | 3F16+1F20 | 13.188 | 5F16+1F20 | 6.5333 | OK | 29.5213 | OK | VERIFICA |  | VERIFICA | 0.12788 | 1.4384 | 2.5685 | 0.81 | 0.050127 | 0.0007071 | 0.00196 | VERIFICA | 0.416 | 0.36077 | 213.1124 | 225.7454 | 0.18393 | 0.69524 | 1.2415 | 0.81 | 0.070051 | 0.0015015 | 0.00196 | VERIFICA | 0.416 | 0.76605 | 306.5316 | 322.568 |  | 322.568 | 225.7454 | [12 empty] | VERIFICA | NON VERIFICA
| x+0.3y | 143.8546 | -84.92 | 118.5001 | -197.5451 | 348.662 | -336.5378 | 297.9215 | -305.4923 | 263.2408 | -265.7119 | 274.4326 | -176.7983 |  | 11 | -367.8378 | -284.5864 | 336.726 | NON VERIFICA | VERIFICA | 446.9067 | VERIFICA | VERIFICA | 11 | 12.2438 | 7.0921 | 7.1189 | 11 | 9.1688 | 3F16+1F20 | 13.188 | 5F16+1F20 | 6.5333 | OK | 29.5213 | OK | VERIFICA |  | VERIFICA | 0.12788 | 1.4384 | 2.5685 | 0.81 | 0.050127 | 0.0007071 | 0.00196 | VERIFICA | 0.416 | 0.36077 | 213.1124 | 225.7454 | 0.18393 | 0.69524 | 1.2415 | 0.81 | 0.070051 | 0.0015015 | 0.00196 | VERIFICA | 0.416 | 0.76605 | 306.5316 | 322.568 | 44.9 | 322.568 | 225.7454 | 222.4686 | 222.4686 | 198.462 | 222.4686 | 4.7857 | 8 | 0.5024 | 0.165 | 0.225 | 0.128 | 0.192 | 0.128 | VERIFICA | VERIFICA | 20
| q+F | 122.9856 | -141.883 | 41.2971 | -294.9141 | 291.772 | -387.0588 | 210.5585 | -395.2173 | 158.6438 | -372.6699 | 231.4836 | -202.5293 |  | 12 | -372.6699 | -289.0778 | 336.726 | NON VERIFICA | VERIFICA | 446.9067 | VERIFICA | VERIFICA | 12 | 12.4371 | 7.1123 |  | 12 | 9.1688 | 3F16+1F20 | 13.188 | 5F16+1F20 | 6.5333 | OK | 29.5213 | OK | VERIFICA |  | VERIFICA | 0.12788 | 1.4384 | 2.5685 | 0.81 | 0.050127 | 0.0007071 | 0.00196 | VERIFICA | 0.416 | 0.36077 | 213.1124 | 225.7454 | 0.18393 | 0.69524 | 1.2415 | 0.81 | 0.070051 | 0.0015015 | 0.00196 | VERIFICA | 0.416 | 0.76605 | 306.5316 | 322.568 |  | 322.568 | 225.7454 | [12 empty] | VERIFICA | VERIFICA
| q-F | -164.7236 | 27.957 | -195.7031 | 100.1761 | -405.552 | 286.0168 | -385.2845 | 215.7673 | -367.8378 | 158.7539 | -317.3816 | 151.0673 |  | 12 | -317.3816 | -239.319 | 336.726 | VERIFICA | VERIFICA | 446.9067 | VERIFICA | VERIFICA | 12 | 10.2963 | 8.9359 | 8.9359 | 12 | 9.1688 | 3F16+1F20 | 13.188 | 5F16+1F20 | 6.5333 | OK | 29.5213 | OK | VERIFICA |  | VERIFICA | 0.12788 | 1.4384 | 2.5685 | 0.81 | 0.050127 | 0.0007071 | 0.00196 | VERIFICA | 0.416 | 0.36077 | 213.1124 | 225.7454 | 0.18393 | 0.69524 | 1.2415 | 0.81 | 0.070051 | 0.0015015 | 0.00196 | VERIFICA | 0.416 | 0.76605 | 306.5316 | 322.568 | 40.6 | 322.568 | 225.7454 | 212.883 | 229.2291 | 124.93 | 229.2291 | 4.9311 | 8 | 0.5024 | 0.165 | 0.225 | 0.128 | 0.192 | 0.128 | VERIFICA | VERIFICA | 20
a filo | M-max | -146.2008 | -119.9069 | -171.9768 | -230.2603 | -300.699 | -283.5861 | -286.876 | -296.3993 | -284.5864 | -289.0778 | -239.319 | -174.1932 |  | 13 | -202.5293 | -174.1932 | 336.726 | VERIFICA | VERIFICA | 446.9067 | VERIFICA | VERIFICA | 13 | 7.4944 | 6.0944 |  | 13 | 7.1592 | 2F16+1F20 | 9.1688 | 3F16+1F20 | 6.5333 | OK | 25.5021 | OK | VERIFICA |  | VERIFICA | 0.099848 | 1.2807 | 2.287 | 0.81 | 0.04856 | 0.00061696 | 0.00196 | VERIFICA | 0.416 | 0.31477 | 166.4029 | 176.997 | 0.12788 | 0.78082 | 1.3943 | 0.81 | 0.058408 | 0.0011031 | 0.00196 | VERIFICA | 0.416 | 0.56279 | 213.1124 | 225.5986 |  | 225.5986 | 176.997 | [12 empty] | VERIFICA | VERIFICA
| M+max | 121.4989 | 29.577 | 47.7928 | 118.1414 | 245.9342 | 238.7277 | 200.6804 | 206.3373 | 164.8428 | 165.3138 | 207.7002 | 0: 141.654
| M+max | 121.4989 |  | 133.5286 |  | 245.9342 |  | 206.3373 |  | 165.4657 |  | 207.7002
| As,sup | 6.29 | 5.1588 | 7.399 | 9.9066 | 12.9371 | 12.2008 | 12.3424 | 12.7521 | 12.2438 | 12.4371 | 10.2963 | 0: 7.4944
| As,inf | 5.2273 | 1.2725 | 2.0562 | 5.0828 | 10.5809 | 10.2709 | 8.6339 | 8.8773 | 7.0921 | 7.1123 | 8.9359 | 0: 6.0944
| As,inf max | 5.2273 |  | 5.7448 |  | 10.5809 |  | 8.8773 |  | 7.1189 |  | 8.9359
[20 empty] | 30x50 | 30x60 | 30x70 | 80x28 | 40x28
| Sezione e acciaio B450C | [6 empty] | Momenti e taglio resistenti |  |  |  |  | 4: VRsd; 6: Ast/s; 7: VRsd; 8: VRsd; 9: VRsd; 10: VRsd; 11: VRsd
| fyd | 391.3 | 391.3 | 391.3 | 391.3 | 391.3 |  | sez |  | 30x70 | 80x28 | 30x60 | 0: 30x50; 1: 40x28; 4: staffe; 5: passo[cm]; 6: cm2/m; 7: kN; 8: kN; 9: kN; 10: kN; 11: kN
| sez | 30x70 | 80x28 | 30x60 | 30x50 | 40x28 |  | solo As | MRd | 336.726 | 118.7353 | 242.418 | 0: 163.5703; 1: 59.3677; 4: fi 8 /; 5: 6; 6: 16.6667; 7: 539.994; 8: 657.384; 9: 774.774; 10: 281.736; 11: 281.736
| h | 70 | 28 | 60 | 50 | 28 |  | con As' | MRd | 446.9067 | 157.5869 | 321.74 | 0: 217.0924; 1: 59.0951; 4: fi 8 /; 5: 8.3; 6: 12.0482; 7: 390.3571; 8: 475.2173; 9: 560.0776; 10: 203.6646; 11: 203.6646
| c | 4 | 4 | 4 | 4 | 4 |  | cot teta=2 | VRcd | 505.0188 | 489.7152 | 428.5008 | 0: 351.9828; 1: 244.8576; 4: fi 8 /; 5: 10; 6: 10; 7: 323.9964; 8: 394.4304; 9: 464.8644; 10: 169.0416; 11: 169.0416
| d | 66 | 24 | 56 | 46 | 24 | [6 empty] | 4: fi 8 /; 5: 15; 6: 6.6667; 7: 215.9976; 8: 262.9536; 9: 309.9096; 10: 112.6944; 11: 112.6944
| molt | 0.043023 | 0.11831 | 0.050706 | 0.061729 | 0.11831 | [6 empty] | 4: fi 8 /; 5: 20; 6: 5; 7: 161.9982; 8: 197.2152; 9: 232.4322; 10: 84.5208; 11: 84.5208
[17 empty] | fi 8 / | 25 | 4 | 129.5986 | 157.7722 | 185.9458 | 67.6166 | 67.6166
Ricorda che hai copiato i valori, non sono collegate le celle
Note on I237: Carmelo Lazzaro Danzuso: Pongo sempre uguale a 2 anche nelle zone critiche perché ho duttilità B

## TRAVE 1
Telaio | Estr,1 | Estr,2 | Piano |  | qmax | q+F | q-F | luce | car max | car min | impal |  | 0 | 1 | 2 | 3 | 4 | 5 | 6 | 7 | 8 | 9 | 10 | 11 | 12 | 13 | 14 | 15 | 16 | 17 | 18 | 19 | 20 | 21 | 22 | 23 | 24 | 25 |  |  | l netta[m] |  | V | IV | III-II-I
1 | 1 | 2 | 5 | Msin | -33.073 | 11.7274 | -51.4934 | 3.1 |  |  | 5 | x | 0 | 0.15 | 0.248 | 0.372 | 0.496 | 0.62 | 0.744 | 0.868 | 0.992 | 1.116 | 1.24 | 1.364 | 1.488 | 1.612 | 1.736 | 1.86 | 1.984 | 2.108 | 2.232 | 2.356 | 2.48 | 2.604 | 2.628 | 2.692 | 2.8 | 3.1 |  |  | 1-2 |  | 2.65 | 2.6 | 2.55
1 | 1 | 2 | 5 | Mdes | -37.232 | -57.4785 | 13.8545 |  |  |  |  | qmax | -33.073 | -22.8534 | -16.749 | -9.6733 | -3.3218 | 2.3054 | 7.2085 | 11.3873 | 14.842 | 17.5724 | 19.5786 | 20.8607 | 21.4185 | 21.252 | 20.3614 | 18.7466 | 16.4076 | 13.3443 | 9.5569 | 5.0452 | -0.19068 | -6.1508 | -7.388 | -10.8199 | -17.0486 | -37.2332 |  |  | 2-3 |  | 5.2 | 5.1 | 5
1 | 1 | 2 | 5 | Vsin | 71.663 | 21.0766 | 64.4794 |  | 47.1 | 28 |  | q+F | 11.7274 | 14.5739 | 16.0933 | 17.6305 | 18.7372 | 19.4133 | 19.6589 | 19.474 | 18.8585 | 17.8125 | 16.336 | 14.4289 | 12.0914 | 9.3233 | 6.1246 | 2.4955 | -1.5642 | -6.0544 | -10.9752 | -16.3264 | -22.1082 | -28.3206 | -29.5727 | -32.9905 | -39.0181 | -57.4751 |  |  | 3-4 |  | 3.8 | 3.7 | 3.6
1 | 1 | 2 | 5 | Vdes | -74.347 | -65.7234 | -22.3206 |  |  |  |  | q-F | -51.4934 | -42.1365 | -36.3636 | -29.4444 | -22.9558 | -16.8978 | -11.2702 | -6.0732 | -1.3067 | 3.0292 | 6.9347 | 10.4096 | 13.4539 | 16.0678 | 18.2511 | 20.0039 | 21.3261 | 22.2179 | 22.6791 | 22.7098 | 22.3099 | 21.4795 | 21.2691 | 20.629 | 19.2889 | 13.8527 |  |  | 4-5 |  | 5.15 | 5.1 | 5.05
1 | 1 | 2 | 4 | Msin | -56.806 | 23.6691 | -92.2471 | 3.1 |  |  | 4 | x | 0 | 0.15 | 0.248 | 0.372 | 0.496 | 0.62 | 0.744 | 0.868 | 0.992 | 1.116 | 1.24 | 1.364 | 1.488 | 1.612 | 1.736 | 1.86 | 1.984 | 2.108 | 2.232 | 2.356 | 2.48 | 2.604 | 2.628 | 2.692 | 2.75 | 3.1 |  |  | 5-6 |  | 3 | 3 | 3
1 | 1 | 2 | 4 | Mdes | -38.563 | -84.3967 | 37.9147 |  |  |  |  | qmax | -56.806 | -42.1172 | -33.2789 | -22.9545 | -13.5896 | -5.1842 | 2.2618 | 8.7483 | 14.2754 | 18.843 | 22.4511 | 25.0997 | 26.7889 | 27.5187 | 27.289 | 26.0998 | 23.9511 | 20.843 | 16.7755 | 11.7484 | 5.7619 | -1.184 | -2.6392 | -6.6955 | -10.5922 | -38.5625
1 | 1 | 2 | 4 | Vsin | 102.605 | 23.4199 | 100.2681 |  | 62.4 | 37.6 |  | q+F | 23.6691 | 26.7591 | 28.321 | 29.7797 | 30.6603 | 30.9627 | 30.687 | 29.8332 | 28.4012 | 26.3911 | 23.8029 | 20.6365 | 16.892 | 12.5694 | 7.6686 | 2.1896 | -3.8674 | -10.5026 | -17.716 | -25.5075 | -33.8771 | -42.8248 | -44.6234 | -49.5256 | -54.1012 | -84.3972
1 | 1 | 2 | 4 | Vdes | -90.835 | -93.1401 | -16.2919 |  |  |  |  | q-F | -92.2471 | -77.6299 | -68.5369 | -57.549 | -47.1392 | -37.3076 | -28.0541 | -19.3788 | -11.2815 | -3.7625 | 3.1785 | 9.5413 | 15.3259 | 20.5325 | 25.1608 | 29.2111 | 32.6832 | 35.5772 | 37.893 | 39.6307 | 40.7903 | 41.3717 | 41.4174 | 41.4336 | 41.3152 | 37.916
1 | 1 | 2 | 3 | Msin | -55.73 | 35.0928 | -102.4888 | 3.1 |  |  | 3 | x | 0 | 0.15 | 0.248 | 0.372 | 0.496 | 0.62 | 0.744 | 0.868 | 0.992 | 1.116 | 1.24 | 1.364 | 1.488 | 1.612 | 1.736 | 1.86 | 1.984 | 2.108 | 2.232 | 2.356 | 2.48 | 2.604 | 2.628 | 2.692 | 2.7 | 3.1
1 | 1 | 2 | 3 | Mdes | -38.9 | -95.0011 | 48.2931 |  |  |  |  | qmax | -55.73 | -41.1096 | -32.316 | -22.0482 | -12.7398 | -4.3909 | 2.9985 | 9.4285 | 14.899 | 19.4101 | 22.9616 | 25.5538 | 27.1864 | 27.8596 | 27.5733 | 26.3276 | 24.1224 | 20.9578 | 16.8337 | 11.7501 | 5.707 | -1.2955 | -2.7616 | -6.847 | -7.3757 | -38.9001
1 | 1 | 2 | 3 | Vsin | 102.149 | 16.3141 | 106.9199 |  | 62.4 | 37.6 |  | q+F | 35.0928 | 37.1169 | 37.9824 | 38.56 | 38.5595 | 37.9808 | 36.824 | 35.0891 | 32.776 | 29.8848 | 26.4154 | 22.3679 | 17.7423 | 12.5385 | 6.7566 | 0.39655 | -6.5416 | -14.058 | -22.1524 | -30.825 | -40.0758 | -49.9046 | -51.8738 | -57.2307 | -57.9111 | -95.0015
1 | 1 | 2 | 3 | Vdes | -91.291 | -100.2459 | -9.6401 |  |  |  |  | q-F | -102.4888 | -86.8738 | -77.1289 | -65.3162 | -54.0816 | -43.4252 | -33.3469 | -23.8467 | -14.9247 | -6.5808 | 1.185 | 8.3726 | 14.9821 | 21.0135 | 26.4667 | 31.3417 | 35.6387 | 39.3575 | 42.4981 | 45.0606 | 47.045 | 48.4513 | 48.6567 | 49.0985 | 49.1429 | 48.2949
1 | 1 | 2 | 2 | Msin | -53.136 | 48.1994 | -112.4534 | 3.1 |  |  | 2 | x | 0 | 0.15 | 0.248 | 0.372 | 0.496 | 0.62 | 0.744 | 0.868 | 0.992 | 1.116 | 1.24 | 1.364 | 1.488 | 1.612 | 1.736 | 1.86 | 1.984 | 2.108 | 2.232 | 2.356 | 2.48 | 2.604 | 2.628 | 2.692 | 2.7 | 3.1
1 | 1 | 2 | 2 | Mdes | -42.09 | -109.6321 | 59.0781 |  |  |  |  | qmax | -53.136 | -38.7956 | -30.1847 | -20.1483 | -11.0713 | -2.9538 | 4.2042 | 10.4028 | 15.6419 | 19.9216 | 23.2418 | 25.6025 | 27.0038 | 27.4456 | 26.928 | 25.4509 | 23.0143 | 19.6182 | 15.2627 | 9.9478 | 3.6734 | -3.5605 | -5.0715 | -9.2763 | -9.8199 | -42.0907
1 | 1 | 2 | 2 | Vsin | 100.283 | 7.3675 | 113.6125 |  | 62.4 | 37.6 |  | q+F | 48.1994 | 48.8815 | 48.8703 | 48.3385 | 47.2286 | 45.5405 | 43.2743 | 40.43 | 37.0076 | 33.007 | 28.4282 | 23.2713 | 17.5363 | 11.2232 | 4.3319 | -3.1375 | -11.1851 | -19.8108 | -29.0146 | -38.7966 | -49.1567 | -60.095 | -62.2788 | -68.2083 | -68.9604 | -109.6294
1 | 1 | 2 | 2 | Vdes | -93.157 | -109.1925 | -2.9475 |  |  |  |  | q-F | -112.4534 | -95.8345 | -85.4338 | -72.7912 | -60.7267 | -49.2404 | -38.3322 | -28.0021 | -18.2502 | -9.0764 | -0.48078 | 7.5367 | 14.9761 | 21.8373 | 28.1204 | 33.8254 | 38.9522 | 43.5009 | 47.4714 | 50.8638 | 53.6781 | 55.9142 | 56.2802 | 57.1504 | 57.2483 | 59.0773
1 | 1 | 2 | 1 | Msin | -42.821 | 61.5553 | -113.3053 | 3.1 |  |  | 1 | x | 0 | 0.15 | 0.248 | 0.372 | 0.496 | 0.62 | 0.744 | 0.868 | 0.992 | 1.116 | 1.24 | 1.364 | 1.488 | 1.612 | 1.736 | 1.86 | 1.984 | 2.108 | 2.232 | 2.356 | 2.48 | 2.604 | 2.628 | 2.692 | 2.7 | 3.1
1 | 1 | 2 | 1 | Mdes | -52.617 | -125.2796 | 61.9436 |  |  |  |  | qmax | -42.821 | -29.489 | -21.537 | -12.3343 | -4.0909 | 3.1929 | 9.5173 | 14.8823 | 19.2877 | 22.7337 | 25.2203 | 26.7474 | 27.315 | 26.9231 | 25.5718 | 23.2611 | 19.9909 | 15.7612 | 10.572 | 4.4234 | -2.6847 | -10.7522 | -12.4245 | -17.0596 | -17.657 | -52.617
1 | 1 | 2 | 1 | Vsin | 93.56 | -1.9892 | 114.8112 |  | 62.4 | 37.6 |  | q+F | 61.5553 | 60.8339 | 59.9057 | 58.2137 | 55.9436 | 53.0953 | 49.6689 | 45.6643 | 41.0816 | 35.9208 | 30.1818 | 23.8647 | 16.9695 | 9.4961 | 1.4446 | -7.1851 | -16.3929 | -26.1788 | -36.5429 | -47.4851 | -59.0054 | -71.1039 | -73.5123 | -80.0407 | -80.8675 | -125.2792
1 | 1 | 2 | 1 | Vdes | -99.88 | -118.5492 | -1.7488 |  |  |  |  | q-F | -113.3053 | -96.5066 | -85.9884 | -73.1972 | -60.984 | -49.3491 | -38.2922 | -27.8135 | -17.913 | -8.5906 | 0.15371 | 8.3199 | 15.9079 | 22.9177 | 29.3495 | 35.2031 | 40.4785 | 45.1758 | 49.295 | 52.8361 | 55.799 | 58.1837 | 58.5785 | 59.5254 | 59.6329 | 61.9414
1 | 2 | 3 | 5 | Msin | -116.478 | -18.5978 | -119.7902 | 5.8 |  |  | 5 | x | 3.1 | 3.4 | 3.598 | 3.796 | 4.028 | 4.26 | 4.492 | 4.724 | 4.956 | 5.188 | 5.42 | 5.652 | 5.884 | 6.116 | 6.348 | 6.58 | 6.812 | 7.044 | 7.276 | 7.508 | 7.74 | 7.972 | 8.204 | 8.436 | 8.6 | 8.9
1 | 2 | 3 | 5 | Mdes | -128.832 | -125.7138 | -26.2422 |  |  |  |  | qmax | -116.478 | -78.507 | -55.7535 | -34.8347 | -12.6582 | 6.9994 | 24.1379 | 38.7576 | 50.8582 | 60.4399 | 67.5026 | 72.0464 | 74.0712 | 73.577 | 70.5639 | 65.0318 | 56.9808 | 46.4108 | 33.3218 | 17.7139 | -0.41304 | -21.0589 | -44.2237 | -69.9075 | -89.583 | -128.832
1 | 2 | 3 | 5 | Vsin | 133.59 | 61.8616 | 96.4584 |  | 46.8 | 27.7 |  | q+F | -18.5978 | -1.2858 | 8.7744 | 17.7487 | 26.8824 | 34.5251 | 40.6769 | 45.3378 | 48.5077 | 50.1868 | 50.3749 | 49.0721 | 46.2783 | 41.9936 | 36.218 | 28.9515 | 20.1941 | 9.9457 | -1.7936 | -15.0238 | -29.7449 | -45.957 | -63.66 | -82.8539 | -97.3215 | -125.7145
1 | 2 | 3 | 5 | Vdes | -137.85 | -98.7984 | -64.2016 |  |  |  |  | q-F | -119.7902 | -92.0992 | -75.1888 | -59.3643 | -42.2042 | -26.535 | -12.3568 | 0.33058 | 11.527 | 21.2325 | 29.447 | 36.1707 | 41.4034 | 45.1452 | 47.3961 | 48.156 | 47.425 | 45.2031 | 41.4903 | 36.2865 | 29.5918 | 21.4062 | 11.7297 | 0.56221 | -8.2315 | -26.2455
1 | 2 | 3 | 4 | Msin | -173.06 | 25.7973 | -237.3793 | 5.8 |  |  | 4 | x | 3.1 | 3.45 | 3.598 | 3.796 | 4.028 | 4.26 | 4.492 | 4.724 | 4.956 | 5.188 | 5.42 | 5.652 | 5.884 | 6.116 | 6.348 | 6.58 | 6.812 | 7.044 | 7.276 | 7.508 | 7.74 | 7.972 | 8.204 | 8.436 | 8.55 | 8.9
1 | 2 | 3 | 4 | Mdes | -181.916 | -237.3869 | 15.8289 |  |  |  |  | qmax | -173.06 | -110.2655 | -86.1593 | -56.1836 | -24.3727 | 3.8644 | 28.5275 | 49.6167 | 67.132 | 81.0734 | 91.4409 | 98.2344 | 101.4541 | 101.0998 | 97.1717 | 89.6696 | 78.5936 | 63.9436 | 45.7198 | 23.9221 | -1.4496 | -30.3952 | -62.9147 | -99.0081 | -118.0532 | -181.9166
1 | 2 | 3 | 4 | Vsin | 191.033 | 72.0739 | 161.1061 |  | 66.4 | 40.5 |  | q+F | 25.7973 | 48.5425 | 56.668 | 66.1513 | 75.2429 | 82.1546 | 86.8865 | 89.4384 | 89.8106 | 88.0028 | 84.0151 | 77.8476 | 69.5003 | 58.973 | 46.2659 | 31.3789 | 14.312 | -4.9347 | -26.3614 | -49.9678 | -75.7542 | -103.7204 | -133.8665 | -166.1925 | -182.8756 | -237.3841
1 | 2 | 3 | 4 | Vdes | -194.087 | -162.8261 | -73.7939 |  |  |  |  | q-F | -237.3793 | -183.4728 | -162.1705 | -135.0589 | -105.3118 | -77.7446 | -52.3573 | -29.1499 | -8.1223 | 10.7254 | 27.3933 | 41.8812 | 54.1893 | 64.3175 | 72.2659 | 78.0343 | 81.6229 | 83.0317 | 82.2605 | 79.3095 | 74.1786 | 66.8678 | 57.3772 | 45.7067 | 39.1733 | 15.8261
1 | 2 | 3 | 3 | Msin | -173.748 | 126.1211 | -339.7151 | 5.8 |  |  | 3 | x | 3.1 | 3.5 | 3.598 | 3.796 | 4.028 | 4.26 | 4.492 | 4.724 | 4.956 | 5.188 | 5.42 | 5.652 | 5.884 | 6.116 | 6.348 | 6.58 | 6.812 | 7.044 | 7.276 | 7.508 | 7.74 | 7.972 | 8.204 | 8.436 | 8.5 | 8.9
1 | 2 | 3 | 3 | Mdes | -185.948 | -333.5473 | 107.1513 |  |  |  |  | qmax | -173.748 | -101.7972 | -85.8139 | -55.4963 | -23.3346 | 5.1994 | 30.1057 | 51.3842 | 69.035 | 83.058 | 93.4534 | 100.2209 | 103.3608 | 102.8729 | 98.7573 | 91.0139 | 79.6428 | 64.6439 | 46.0173 | 23.763 | -2.119 | -31.6288 | -64.7664 | -101.5316 | -112.3122 | -185.9454
1 | 2 | 3 | 3 | Vsin | 193.357 | 40.2266 | 196.5254 |  | 67.4 | 41.2 |  | q+F | 126.1211 | 138.9157 | 141.0451 | 144.1398 | 145.711 | 145.0646 | 142.2006 | 137.1192 | 129.8201 | 120.3035 | 108.5694 | 94.6177 | 78.4484 | 60.0617 | 39.4573 | 16.6354 | -8.404 | -35.661 | -65.1355 | -96.8276 | -130.7372 | -166.8644 | -205.2091 | -245.7714 | -257.3513 | -333.5486
1 | 2 | 3 | 3 | Vdes | -197.563 | -198.7334 | -42.4346 |  |  |  |  | q-F | -339.7151 | -264.4009 | -246.9543 | -212.9124 | -175.0799 | -139.465 | -106.0676 | -74.8878 | -45.9255 | -19.1808 | 5.3464 | 27.656 | 47.7481 | 65.6226 | 81.2796 | 94.7191 | 105.9409 | 114.9453 | 121.7321 | 126.3013 | 128.653 | 128.7871 | 126.7037 | 122.4028 | 120.8261 | 107.1482
1 | 2 | 3 | 2 | Msin | -176.844 | 165.548 | -382.778 | 5.8 |  |  | 2 | x | 3.1 | 3.5 | 3.598 | 3.796 | 4.028 | 4.26 | 4.492 | 4.724 | 4.956 | 5.188 | 5.42 | 5.652 | 5.884 | 6.116 | 6.348 | 6.58 | 6.812 | 7.044 | 7.276 | 7.508 | 7.74 | 7.972 | 8.204 | 8.436 | 8.5 | 8.9
1 | 2 | 3 | 2 | Mdes | -186.864 | -376.3883 | 148.7863 |  |  |  |  | qmax | -176.844 | -104.7432 | -88.7232 | -58.3313 | -26.0826 | 2.5384 | 27.5317 | 48.8972 | 66.635 | 80.745 | 91.2274 | 98.0819 | 101.3088 | 100.9079 | 96.8793 | 89.2229 | 77.9388 | 63.0269 | 44.4873 | 22.32 | -3.475 | -32.8978 | -65.9484 | -102.6266 | -113.3832 | -186.8664
1 | 2 | 3 | 2 | Vsin | 193.732 | 26.043 | 211.129 |  | 67.4 | 41.2 |  | q+F | 165.548 | 172.6692 | 173.4085 | 173.695 | 171.9755 | 168.0385 | 161.884 | 153.5119 | 142.9222 | 130.1151 | 115.0903 | 97.848 | 78.3882 | 56.7108 | 32.8159 | 6.7034 | -21.6266 | -52.1742 | -84.9393 | -119.922 | -157.1222 | -196.54 | -238.1753 | -282.0282 | -294.5158 | -376.3866
1 | 2 | 3 | 2 | Vdes | -197.188 | -212.917 | -27.831 |  |  |  |  | q-F | -382.778 | -301.6224 | -282.7446 | -245.8112 | -204.5907 | -165.5877 | -128.8023 | -94.2344 | -61.8841 | -31.7514 | -3.8362 | 21.8615 | 45.3416 | 66.6042 | 85.6492 | 102.4767 | 117.0866 | 129.479 | 139.6538 | 147.6111 | 153.3508 | 156.873 | 158.1776 | 157.2647 | 156.6226 | 148.7862
1 | 2 | 3 | 1 | Msin | -174.736 | 191.826 | -405.99 | 5.8 |  |  | 1 | x | 3.1 | 3.5 | 3.598 | 3.796 | 4.028 | 4.26 | 4.492 | 4.724 | 4.956 | 5.188 | 5.42 | 5.652 | 5.884 | 6.116 | 6.348 | 6.58 | 6.812 | 7.044 | 7.276 | 7.508 | 7.74 | 7.972 | 8.204 | 8.436 | 8.5 | 8.9
1 | 2 | 3 | 1 | Mdes | -183.691 | -392.2526 | 167.9546 |  |  |  |  | qmax | -174.736 | -102.5616 | -86.5236 | -56.0953 | -23.8039 | 4.8598 | 29.8958 | 51.304 | 69.0845 | 83.2372 | 93.7622 | 100.6595 | 103.929 | 103.5708 | 99.5849 | 91.9712 | 80.7298 | 65.8606 | 47.3637 | 25.2391 | -0.51328 | -29.8934 | -62.9012 | -99.5368 | -110.2816 | -183.6912
1 | 2 | 3 | 1 | Vsin | 193.916 | 18.7771 | 218.4349 |  | 67.4 | 41.2 |  | q+F | 191.826 | 196.0408 | 196.0681 | 194.9159 | 191.5108 | 185.8881 | 178.0478 | 167.9901 | 155.7147 | 141.2219 | 124.5114 | 105.5835 | 84.4379 | 61.0749 | 35.4942 | 7.6961 | -22.3197 | -54.5529 | -89.0037 | -125.6721 | -164.558 | -205.6615 | -248.9825 | -294.5211 | -307.4737 | -392.2508
1 | 2 | 3 | 1 | Vdes | -197.004 | -220.1829 | -20.5251 |  |  |  |  | q-F | -405.99 | -321.912 | -302.3183 | -263.9383 | -221.0228 | -180.3249 | -141.8445 | -105.5817 | -71.5364 | -39.7087 | -10.0985 | 17.2942 | 42.4692 | 65.4268 | 86.1668 | 104.6892 | 120.9941 | 135.0814 | 146.9512 | 156.6035 | 164.0382 | 169.2553 | 172.2549 | 173.037 | 172.8625 | 167.9484
1 | 3 | 4 | 5 | Msin | -69.71 | 10.1632 | -91.8732 | 4.4 |  |  | 5 | x | 8.9 | 9.2 | 9.314 | 9.428 | 9.604 | 9.78 | 9.956 | 10.132 | 10.308 | 10.484 | 10.66 | 10.836 | 11.012 | 11.188 | 11.364 | 11.54 | 11.716 | 11.892 | 12.068 | 12.244 | 12.42 | 12.596 | 12.772 | 12.898 | 13 | 13.3
1 | 3 | 4 | 5 | Mdes | -72.236 | -94.1022 | 8.8702 |  |  |  |  | qmax | -69.71 | -46.2047 | -38.1812 | -30.6581 | -20.0259 | -10.5863 | -2.3393 | 4.7151 | 10.577 | 15.2463 | 18.723 | 21.0071 | 22.0986 | 21.9976 | 20.704 | 18.2178 | 14.5391 | 9.6678 | 3.6039 | -3.6526 | -12.1017 | -21.7433 | -32.5775 | -41.0663 | -48.3859 | -72.2356
1 | 3 | 4 | 5 | Vsin | 84.126 | 26.024 | 72.616 |  | 38.5 | 22.6 |  | q+F | 10.1632 | 16.9534 | 19.0004 | 20.7536 | 22.8836 | 24.3136 | 25.0435 | 25.0734 | 24.4031 | 23.0329 | 20.9626 | 18.1922 | 14.7217 | 10.5512 | 5.6807 | 0.11008 | -6.1606 | -13.1313 | -20.8021 | -29.1729 | -38.2438 | -48.0148 | -58.4858 | -66.4121 | -73.0914 | -94.0992
1 | 3 | 4 | 5 | Vdes | -85.274 | -73.416 | -26.824 |  |  |  |  | q-F | -91.8732 | -71.1054 | -63.747 | -56.6822 | -46.352 | -36.7218 | -27.7917 | -19.5617 | -12.0317 | -5.2018 | 0.92808 | 6.3579 | 11.0876 | 15.1173 | 18.447 | 21.0766 | 23.0061 | 24.2355 | 24.765 | 24.5943 | 23.7236 | 22.1528 | 19.882 | 17.8263 | 15.8994 | 8.8692
1 | 3 | 4 | 4 | Msin | -67.583 | 94.7786 | -181.0706 | 4.4 |  |  | 4 | x | 8.9 | 9.25 | 9.314 | 9.428 | 9.604 | 9.78 | 9.956 | 10.132 | 10.308 | 10.484 | 10.66 | 10.836 | 11.012 | 11.188 | 11.364 | 11.54 | 11.716 | 11.892 | 12.068 | 12.244 | 12.42 | 12.596 | 12.772 | 12.898 | 12.95 | 13.3
1 | 3 | 4 | 4 | Mdes | -72.558 | -185.3831 | 93.4751 |  |  |  |  | qmax | -67.583 | -41.6842 | -37.4399 | -30.2563 | -20.1124 | -11.1178 | -3.2724 | 3.4238 | 8.9708 | 13.3686 | 16.6172 | 18.7165 | 19.6667 | 19.4676 | 18.1194 | 15.6219 | 11.9752 | 7.1793 | 1.2342 | -5.8601 | -14.1036 | -23.4964 | -34.0383 | -42.2913 | -45.8689 | -72.5594
1 | 3 | 4 | 4 | Vsin | 80.489 | -11.093 | 114.977 |  | 37.1 | 23.9 |  | q+F | 94.7786 | 89.4322 | 88.1379 | 85.59 | 81.0465 | 75.7627 | 69.7385 | 62.974 | 55.4692 | 47.2241 | 38.2386 | 28.5128 | 18.0467 | 6.8402 | -5.1065 | -17.7936 | -31.2211 | -45.3888 | -60.2969 | -75.9453 | -92.334 | -109.4631 | -127.3325 | -140.5801 | -146.1579 | -185.3826
1 | 3 | 4 | 4 | Vdes | -82.751 | -116.253 | 9.817 |  |  |  |  | q-F | -181.0706 | -142.2925 | -135.5183 | -123.6942 | -106.0494 | -89.1449 | -72.9808 | -57.5569 | -42.8734 | -28.9303 | -15.7274 | -3.2649 | 8.4573 | 19.4392 | 29.6807 | 39.182 | 47.9429 | 55.9634 | 63.2437 | 69.7836 | 75.5832 | 80.6424 | 84.9614 | 87.5986 | 88.5764 | 93.4762
1 | 3 | 4 | 3 | Msin | -68.221 | 199.0663 | -286.6843 | 4.4 |  |  | 3 | x | 8.9 | 9.3 | 9.314 | 9.428 | 9.604 | 9.78 | 9.956 | 10.132 | 10.308 | 10.484 | 10.66 | 10.836 | 11.012 | 11.188 | 11.364 | 11.54 | 11.716 | 11.892 | 12.068 | 12.244 | 12.42 | 12.596 | 12.772 | 12.898 | 12.9 | 13.3
1 | 3 | 4 | 3 | Mdes | -75.903 | -295.3372 | 198.6232 |  |  |  |  | qmax | -68.221 | -38.4394 | -37.5075 | -30.1968 | -19.8824 | -10.7482 | -2.7942 | 3.9796 | 9.5733 | 13.9867 | 17.22 | 19.273 | 20.1459 | 19.8386 | 18.3511 | 15.6835 | 11.8356 | 6.8076 | 0.59936 | -6.789 | -15.3576 | -25.1064 | -36.0354 | -44.5844 | -44.725 | -75.9034
1 | 3 | 4 | 3 | Vsin | 82.074 | -58.0245 | 164.6365 |  | 38.1 | 24.7 |  | q+F | 199.0663 | 173.8805 | 172.9274 | 164.9864 | 152.0962 | 138.4409 | 124.0205 | 108.835 | 92.8844 | 76.1687 | 58.6878 | 40.4419 | 21.4308 | 1.6547 | -18.8866 | -40.1929 | -62.2644 | -85.101 | -108.7027 | -133.0695 | -158.2014 | -184.0984 | -210.7605 | -230.3181 | -230.6317 | -295.3375
1 | 3 | 4 | 3 | Vdes | -85.566 | -166.7045 | 55.9565 |  |  |  |  | q-F | -286.6843 | -222.8057 | -220.6415 | -203.1992 | -176.9011 | -151.368 | -126.6001 | -102.5973 | -79.3595 | -56.8869 | -35.1794 | -14.237 | 5.9403 | 25.3525 | 43.9995 | 61.8815 | 78.9984 | 95.3501 | 110.9368 | 125.7583 | 139.8147 | 153.1061 | 165.6323 | 174.13 | 174.2617 | 198.6203
1 | 3 | 4 | 2 | Msin | -66.259 | 262.6869 | -348.1189 | 4.4 |  |  | 2 | x | 8.9 | 9.3 | 9.314 | 9.428 | 9.604 | 9.78 | 9.956 | 10.132 | 10.308 | 10.484 | 10.66 | 10.836 | 11.012 | 11.188 | 11.364 | 11.54 | 11.716 | 11.892 | 12.068 | 12.244 | 12.42 | 12.596 | 12.772 | 12.898 | 12.9 | 13.3
1 | 3 | 4 | 2 | Mdes | -73.517 | -355.8797 | 262.1117 |  |  |  |  | qmax | -66.259 | -36.439 | -35.5057 | -28.1841 | -17.8528 | -8.7017 | -0.73082 | 6.0599 | 11.6704 | 16.1008 | 19.3509 | 21.4209 | 22.3107 | 22.0203 | 20.5497 | 17.8989 | 14.068 | 9.0568 | 2.8655 | -4.506 | -13.0577 | -22.7896 | -33.7017 | -42.2386 | -42.379 | -73.519
1 | 3 | 4 | 2 | Vsin | 82.17 | -86.2432 | 193.0292 |  | 38.1 | 24.7 |  | q+F | 262.6869 | 226.2136 | 224.8655 | 213.7075 | 195.8508 | 177.229 | 157.8422 | 137.6902 | 116.773 | 95.0908 | 72.6435 | 49.4311 | 25.4535 | 0.7109 | -24.7969 | -51.0697 | -78.1077 | -105.9107 | -134.4789 | -163.8122 | -193.9106 | -224.7741 | -256.4027 | -279.5159 | -279.8859 | -355.8792
1 | 3 | 4 | 2 | Vdes | -85.47 | -194.9232 | 84.3492 |  |  |  |  | q-F | -348.1189 | -272.8832 | -270.3216 | -249.6425 | -218.3472 | -187.817 | -158.052 | -129.0521 | -100.8172 | -73.3475 | -46.6429 | -20.7034 | 4.4711 | 28.8804 | 52.5245 | 75.4036 | 97.5176 | 118.8665 | 139.4502 | 159.2689 | 178.3224 | 196.6109 | 214.1342 | 226.2094 | 226.3979 | 262.1136
1 | 3 | 4 | 1 | Msin | -71.043 | 287.639 | -378.949 | 4.4 |  |  | 1 | x | 8.9 | 9.3 | 9.314 | 9.428 | 9.604 | 9.78 | 9.956 | 10.132 | 10.308 | 10.484 | 10.66 | 10.836 | 11.012 | 11.188 | 11.364 | 11.54 | 11.716 | 11.892 | 12.068 | 12.244 | 12.42 | 12.596 | 12.772 | 12.898 | 12.9 | 13.3
1 | 3 | 4 | 1 | Mdes | -75.108 | -388.2669 | 292.7989 |  |  |  |  | qmax | -71.043 | -40.9326 | -39.9891 | -32.5847 | -22.1257 | -12.8468 | -4.7482 | 2.1703 | 7.9086 | 12.4667 | 15.8447 | 18.0424 | 19.06 | 18.8974 | 17.5546 | 15.0316 | 11.3284 | 6.445 | 0.38146 | -6.8623 | -15.2862 | -24.8903 | -35.6746 | -44.1201 | -44.259 | -75.1086
1 | 3 | 4 | 1 | Vsin | 82.896 | -99.276 | 207.01 |  | 38.1 | 24.7 |  | q+F | 287.639 | 245.9526 | 244.422 | 231.7783 | 211.6278 | 190.7123 | 169.0316 | 146.5858 | 123.375 | 99.399 | 74.6579 | 49.1517 | 22.8804 | -4.156 | -31.9576 | -60.5242 | -89.8559 | -119.9528 | -150.8147 | -182.4418 | -214.834 | -247.9912 | -281.9136 | -306.6689 | -307.065 | -388.2714
1 | 3 | 4 | 1 | Vdes | -84.744 | -207.956 | 98.33 |  |  |  |  | q-F | -378.949 | -298.121 | -295.3636 | -273.0907 | -239.3348 | -206.344 | -174.1184 | -142.6578 | -111.9624 | -82.032 | -52.8668 | -24.4666 | 3.1684 | 30.0383 | 56.1431 | 81.4828 | 106.0574 | 129.8669 | 152.9113 | 175.1906 | 196.7048 | 217.4538 | 237.4378 | 251.2745 | 251.491 | 292.799
1 | 4 | 5 | 5 | Msin | -125.409 | -29.0027 | -119.1833 | 5.6 |  |  | 5 | x | 13.3 | 13.6 | 13.786 | 13.972 | 14.196 | 14.42 | 14.644 | 14.868 | 15.092 | 15.316 | 15.54 | 15.764 | 15.988 | 16.212 | 16.436 | 16.66 | 16.884 | 17.108 | 17.332 | 17.556 | 17.78 | 18.004 | 18.228 | 18.452 | 18.75 | 18.9
1 | 4 | 5 | 5 | Mdes | -95.265 | -89.9489 | -22.8331 |  |  |  |  | qmax | -125.409 | -86.5881 | -64.6344 | -44.2998 | -21.9599 | -1.9682 | 15.6752 | 30.9705 | 43.9174 | 54.5162 | 62.7667 | 68.6689 | 72.223 | 73.4288 | 72.2863 | 68.7956 | 62.9567 | 54.7696 | 44.2342 | 31.3505 | 16.1187 | -1.4614 | -21.3898 | -43.6663 | -76.9421 | -95.2642
1 | 4 | 5 | 5 | Vsin | 136.423 | 66.6781 | 94.7639 |  | 46.8 | 27.7 |  | q+F | -29.0027 | -10.2458 | 0.13154 | 9.5505 | 19.6219 | 28.3033 | 35.5949 | 41.4966 | 46.0084 | 49.1304 | 50.8625 | 51.2047 | 50.157 | 47.7195 | 43.8921 | 38.6748 | 32.0676 | 24.0705 | 14.6836 | 3.9068 | -8.2599 | -21.8164 | -36.7628 | -53.0991 | -76.9867 | -89.9413
1 | 4 | 5 | 5 | Vdes | -125.657 | -88.4419 | -60.3561 |  |  |  |  | q-F | -119.1833 | -92.0006 | -76.3994 | -61.7564 | -45.3938 | -30.4212 | -16.8384 | -4.6454 | 6.1576 | 15.5708 | 23.5941 | 30.2275 | 35.471 | 39.3247 | 41.7885 | 42.8624 | 42.5465 | 40.8407 | 37.745 | 33.2594 | 27.3839 | 20.1186 | 11.4634 | 1.4183 | -14.0997 | -22.8415
1 | 4 | 5 | 4 | Msin | -174.87 | 2.0717 | -213.6797 | 5.6 |  |  | 4 | x | 13.3 | 13.65 | 13.786 | 13.972 | 14.196 | 14.42 | 14.644 | 14.868 | 15.092 | 15.316 | 15.54 | 15.764 | 15.988 | 16.212 | 16.436 | 16.66 | 16.884 | 17.108 | 17.332 | 17.556 | 17.78 | 18.004 | 18.228 | 18.452 | 18.75 | 18.9
1 | 4 | 5 | 4 | Mdes | -131.895 | -157.4651 | -2.4409 |  |  |  |  | qmax | -174.87 | -112.9247 | -90.9862 | -62.9135 | -32.0673 | -4.4575 | 19.9159 | 41.053 | 58.9537 | 73.6181 | 85.0462 | 93.2378 | 98.1932 | 99.9121 | 98.3948 | 93.641 | 85.651 | 74.4245 | 59.9617 | 42.2626 | 21.3271 | -2.8447 | -30.2529 | -60.8975 | -106.6823 | -131.8956
1 | 4 | 5 | 4 | Vsin | 188.274 | 80.7119 | 146.9201 |  | 64.5 | 39 |  | q+F | 2.0717 | 27.9321 | 36.6919 | 47.5042 | 58.7347 | 68.0082 | 75.3249 | 80.6848 | 84.0878 | 85.5339 | 85.0232 | 82.5555 | 78.1311 | 71.7497 | 63.4115 | 53.1165 | 40.8646 | 26.6558 | 10.4901 | -7.6324 | -27.7118 | -49.748 | -73.7411 | -99.6911 | -137.2472 | -157.4617
1 | 4 | 5 | 4 | Vdes | -172.926 | -137.6881 | -71.4799 |  |  |  |  | q-F | -213.6797 | -164.6464 | -146.8824 | -123.7553 | -97.6942 | -73.59 | -51.4426 | -31.2522 | -13.0185 | 3.2582 | 17.5781 | 29.9412 | 40.3473 | 48.7966 | 55.2891 | 59.8246 | 62.4033 | 63.0252 | 61.6902 | 58.3983 | 53.1495 | 45.9439 | 36.7815 | 25.6621 | 7.8361 | -2.4471
1 | 4 | 5 | 3 | Msin | -182.597 | 66.7077 | -288.5397 | 5.6 |  |  | 3 | x | 13.3 | 13.7 | 13.786 | 13.972 | 14.196 | 14.42 | 14.644 | 14.868 | 15.092 | 15.316 | 15.54 | 15.764 | 15.988 | 16.212 | 16.436 | 16.66 | 16.884 | 17.108 | 17.332 | 17.556 | 17.78 | 18.004 | 18.228 | 18.452 | 18.75 | 18.9
1 | 4 | 5 | 3 | Mdes | -123.252 | -192.3138 | 41.8738 |  |  |  |  | qmax | -182.597 | -110.2382 | -96.0499 | -67.0204 | -35.0679 | -6.402 | 18.9775 | 41.0704 | 59.8767 | 75.3966 | 87.6299 | 96.5767 | 102.2369 | 104.6106 | 103.6978 | 99.4985 | 92.0127 | 81.2403 | 67.1814 | 49.8359 | 29.204 | 5.2855 | -21.9196 | -52.4111 | -98.0702 | -123.2538
1 | 4 | 5 | 3 | Vsin | 193.997 | 65.1862 | 170.4418 |  | 65.5 | 39.8 |  | q+F | 66.7077 | 89.5982 | 93.6879 | 101.5263 | 109.1385 | 114.7537 | 118.3719 | 119.993 | 119.6172 | 117.2444 | 112.8745 | 106.5077 | 98.1439 | 87.783 | 75.4252 | 61.0703 | 44.7184 | 26.3696 | 6.0237 | -16.3192 | -40.6591 | -66.996 | -95.3299 | -125.6608 | -169.1073 | -192.3136
1 | 4 | 5 | 3 | Vdes | -172.803 | -157.6938 | -52.4382 |  |  |  |  | q-F | -288.5397 | -223.547 | -210.4053 | -182.9893 | -151.7999 | -122.6074 | -95.412 | -70.2136 | -47.0121 | -25.8077 | -6.6003 | 10.6101 | 25.8235 | 39.0399 | 50.2593 | 59.4817 | 66.7071 | 71.9355 | 75.1669 | 76.4012 | 75.6386 | 72.879 | 68.1223 | 61.3687 | 49.2884 | 41.8704
1 | 4 | 5 | 2 | Msin | -182.31 | 95.656 | -317.216 | 5.6 |  |  | 2 | x | 13.3 | 13.7 | 13.786 | 13.972 | 14.196 | 14.42 | 14.644 | 14.868 | 15.092 | 15.316 | 15.54 | 15.764 | 15.988 | 16.212 | 16.436 | 16.66 | 16.884 | 17.108 | 17.332 | 17.556 | 17.78 | 18.004 | 18.228 | 18.452 | 18.75 | 18.9
1 | 4 | 5 | 2 | Mdes | -128.749 | -211.7582 | 54.7742 |  |  |  |  | qmax | -182.31 | -110.3644 | -96.2649 | -67.4276 | -35.7065 | -7.2719 | 17.8761 | 39.7376 | 58.3126 | 73.601 | 85.603 | 94.3184 | 99.7472 | 101.8896 | 100.7454 | 96.3146 | 88.5974 | 77.5936 | 63.3033 | 45.7265 | 24.8631 | 0.71323 | -26.7232 | -57.4461 | -103.4131 | -128.7516
1 | 4 | 5 | 2 | Vsin | 192.964 | 56.5454 | 177.8666 |  | 65.5 | 39.8 |  | q+F | 95.656 | 115.0902 | 118.4368 | 124.668 | 130.3446 | 134.0243 | 135.7069 | 135.3926 | 133.0812 | 128.7728 | 122.4675 | 114.1651 | 103.8657 | 91.5693 | 77.2759 | 60.9855 | 42.6981 | 22.4137 | 0.13228 | -24.1461 | -50.4216 | -78.694 | -108.9634 | -141.2299 | -187.2513 | -211.7538
1 | 4 | 5 | 2 | Vdes | -173.836 | -166.3346 | -45.0134 |  |  |  |  | q-F | -317.216 | -249.2534 | -235.4731 | -206.6762 | -173.8236 | -142.968 | -114.1094 | -87.2478 | -62.3832 | -39.5156 | -18.6451 | 0.22851 | 17.1051 | 31.9846 | 44.8672 | 55.7527 | 64.6413 | 71.5328 | 76.4274 | 79.3249 | 80.2254 | 79.1289 | 76.0354 | 70.945 | 61.0772 | 54.773
1 | 4 | 5 | 1 | Msin | -174.743 | 103.7845 | -316.5165 | 5.6 |  |  | 1 | x | 13.3 | 13.7 | 13.786 | 13.972 | 14.196 | 14.42 | 14.644 | 14.868 | 15.092 | 15.316 | 15.54 | 15.764 | 15.988 | 16.212 | 16.436 | 16.66 | 16.884 | 17.108 | 17.332 | 17.556 | 17.78 | 18.004 | 18.228 | 18.452 | 18.75 | 18.9
1 | 4 | 5 | 1 | Mdes | -136.913 | -208.8643 | 42.2063 |  |  |  |  | qmax | -174.743 | -103.921 | -90.0631 | -61.7482 | -30.6563 | -2.851 | 21.6678 | 42.9001 | 60.8459 | 75.5051 | 86.8778 | 94.964 | 99.7636 | 101.2767 | 99.5033 | 94.4434 | 86.0969 | 74.4639 | 59.5444 | 41.3384 | 19.8458 | -4.9333 | -32.9989 | -64.3511 | -111.1551 | -136.915
1 | 4 | 5 | 1 | Vsin | 190.155 | 55.6112 | 175.4968 |  | 65.5 | 39.8 |  | q+F | 103.7845 | 122.845 | 126.1112 | 132.1687 | 137.6361 | 141.1065 | 142.5799 | 142.0562 | 139.5356 | 135.018 | 128.5033 | 119.9917 | 109.4831 | 96.9774 | 82.4748 | 65.9751 | 47.4784 | 26.9848 | 4.4941 | -19.9936 | -46.4783 | -74.96 | -105.4387 | -137.9144 | -184.2142 | -208.8568
1 | 4 | 5 | 1 | Vdes | -176.645 | -167.2688 | -47.3832 |  |  |  |  | q-F | -316.5165 | -249.5018 | -235.9254 | -207.5692 | -175.2474 | -144.9226 | -116.5949 | -90.2641 | -65.9304 | -43.5936 | -23.2539 | -4.9112 | 11.4346 | 25.7833 | 38.135 | 48.4897 | 56.8474 | 63.2081 | 67.5718 | 69.9385 | 70.3082 | 68.6809 | 65.0566 | 59.4352 | 48.8613 | 42.2016
1 | 5 | 6 | 5 | Msin | -59.091 | -13.3625 | -56.1075 | 3.3 |  |  | 5 | x | 18.9 | 19.05 | 19.173 | 19.296 | 19.428 | 19.56 | 19.692 | 19.824 | 19.956 | 20.088 | 20.22 | 20.352 | 20.484 | 20.616 | 20.748 | 20.88 | 21.012 | 21.144 | 21.276 | 21.408 | 21.54 | 21.672 | 21.804 | 21.936 | 22.05 | 22.2
1 | 5 | 6 | 5 | Mdes | -30.822 | -53.6264 | 16.5944 |  |  |  |  | qmax | -59.091 | -46.7496 | -37.4154 | -28.7892 | -20.3195 | -12.6653 | -5.8265 | 0.19691 | 5.4048 | 9.7973 | 13.3744 | 16.136 | 18.0821 | 19.2128 | 19.5281 | 19.0279 | 17.7123 | 15.5812 | 12.6347 | 8.8728 | 4.2954 | -1.0974 | -7.3057 | -14.3294 | -21.0516 | -30.8232
1 | 5 | 6 | 5 | Vsin | 85.786 | 33.509 | 67.731 |  | 46.8 | 27.7 |  | q+F | -13.3625 | -8.6478 | -5.2468 | -2.2648 | 0.46909 | 2.7204 | 4.489 | 5.775 | 6.5784 | 6.8991 | 6.7371 | 6.0926 | 4.9653 | 3.3555 | 1.2629 | -1.3122 | -4.37 | -7.9105 | -11.9336 | -16.4393 | -21.4277 | -26.8987 | -32.8524 | -39.2887 | -45.2358 | -53.6093
1 | 5 | 6 | 5 | Vdes | -68.654 | -57.901 | -23.679 |  |  |  |  | q-F | -56.1075 | -46.2595 | -38.6492 | -31.4579 | -24.2067 | -17.4381 | -11.1522 | -5.3489 | -0.028198 | 4.8098 | 9.1652 | 13.0379 | 16.428 | 19.3354 | 21.7602 | 23.7023 | 25.1618 | 26.1387 | 26.6329 | 26.6445 | 26.1734 | 25.2197 | 23.7833 | 21.8643 | 19.8185 | 16.5783
1 | 5 | 6 | 4 | Msin | -66.387 | 17.4994 | -98.7434 | 3.3 |  |  | 4 | x | 18.9 | 19.05 | 19.173 | 19.296 | 19.428 | 19.56 | 19.692 | 19.824 | 19.956 | 20.088 | 20.22 | 20.352 | 20.484 | 20.616 | 20.748 | 20.88 | 21.012 | 21.144 | 21.276 | 21.408 | 21.54 | 21.672 | 21.804 | 21.936 | 22.05 | 22.2
1 | 5 | 6 | 4 | Mdes | -59.524 | -123.1793 | 51.0713 |  |  |  |  | qmax | -66.387 | -50.1518 | -37.9705 | -26.8089 | -15.9649 | -6.2953 | 2.1999 | 9.5207 | 15.6672 | 20.6392 | 24.4369 | 27.0602 | 28.5092 | 28.7837 | 27.8839 | 25.8097 | 22.5611 | 18.1382 | 12.5409 | 5.7692 | -2.1769 | -11.2974 | -21.5922 | -33.0614 | -43.9118 | -59.523
1 | 5 | 6 | 4 | Vsin | 113.29 | 25.352 | 113.376 |  | 67.4 | 41.2 |  | q+F | 17.4994 | 20.8387 | 22.8852 | 24.3084 | 25.1423 | 25.2584 | 24.6565 | 23.3369 | 21.2993 | 18.5439 | 15.0706 | 10.8794 | 5.9704 | 0.34352 | -6.0012 | -13.0639 | -20.8444 | -29.3428 | -38.559 | -48.4931 | -59.1451 | -70.5149 | -82.6026 | -95.4082 | -107.0453 | -123.173
1 | 5 | 6 | 4 | Vdes | -109.13 | -110.608 | -22.584 |  |  |  |  | q-F | -98.7434 | -82.2005 | -69.327 | -57.0769 | -44.6238 | -32.8886 | -21.8712 | -11.5718 | -1.9901 | 6.8736 | 15.0195 | 22.4475 | 29.1576 | 35.1499 | 40.4243 | 44.9808 | 48.8195 | 51.9403 | 54.3432 | 56.0283 | 56.9955 | 57.2448 | 56.7763 | 55.5898 | 53.9875 | 51.0634
1 | 5 | 6 | 3 | Msin | -63.07 | 36.0714 | -114.0114 | 3.3 |  |  | 3 | x | 18.9 | 19.05 | 19.173 | 19.296 | 19.428 | 19.56 | 19.692 | 19.824 | 19.956 | 20.088 | 20.22 | 20.352 | 20.484 | 20.616 | 20.748 | 20.88 | 21.012 | 21.144 | 21.276 | 21.408 | 21.54 | 21.672 | 21.804 | 21.936 | 22.05 | 22.2
1 | 5 | 6 | 3 | Mdes | -59.68 | -164.1878 | 91.8038 |  |  |  |  | qmax | -63.07 | -46.7801 | -34.5691 | -23.3914 | -12.5453 | -2.8892 | 5.5768 | 12.8527 | 18.9385 | 23.8343 | 27.5401 | 30.0558 | 31.3814 | 31.5169 | 30.4625 | 28.2179 | 24.7833 | 20.1586 | 14.3439 | 7.3391 | -0.85576 | -10.2407 | -20.8156 | -32.5807 | -43.6991 | -59.6809
1 | 5 | 6 | 3 | Vsin | 113.722 | 8.4501 | 131.5039 |  | 68.3 | 41.9 |  | q+F | 36.0714 | 36.8675 | 36.8169 | 36.1323 | 34.6925 | 32.5226 | 29.6227 | 25.9927 | 21.6326 | 16.5425 | 10.7223 | 4.172 | -3.1084 | -11.1188 | -19.8592 | -29.3298 | -39.5304 | -50.4611 | -62.1218 | -74.5126 | -87.6335 | -101.4844 | -116.0654 | -131.3764 | -145.1872 | -164.1888
1 | 5 | 6 | 3 | Vdes | -111.668 | -129.8199 | -6.7661 |  |  |  |  | q-F | -114.0114 | -94.7572 | -79.6722 | -65.2212 | -50.4179 | -36.3446 | -23.0015 | -10.3884 | 1.4946 | 12.6476 | 23.0705 | 32.7633 | 41.7261 | 49.9587 | 57.4614 | 64.2339 | 70.2764 | 75.5889 | 80.1712 | 84.0235 | 87.1458 | 89.5379 | 91.2001 | 92.1321 | 92.3495 | 91.806
1 | 5 | 6 | 2 | Msin | -73.392 | 54.5917 | -144.9017 | 3.3 |  |  | 2 | x | 18.9 | 19.05 | 19.173 | 19.296 | 19.428 | 19.56 | 19.692 | 19.824 | 19.956 | 20.088 | 20.22 | 20.352 | 20.484 | 20.616 | 20.748 | 20.88 | 21.012 | 21.144 | 21.276 | 21.408 | 21.54 | 21.672 | 21.804 | 21.936 | 22.05 | 22.2
1 | 5 | 6 | 2 | Mdes | -52.473 | -189.6843 | 125.9803 |  |  |  |  | qmax | -73.392 | -56.3053 | -43.4409 | -31.6098 | -20.0625 | -9.7053 | -0.53814 | 7.439 | 14.226 | 19.823 | 24.2299 | 27.4468 | 29.4736 | 30.3103 | 29.957 | 28.4137 | 25.6802 | 21.7567 | 16.6432 | 10.3396 | 2.8459 | -5.8378 | -15.7116 | -26.7754 | -37.2883 | -52.4733
1 | 5 | 6 | 2 | Vsin | 119.034 | -4.8871 | 151.2191 |  | 68.3 | 41.9 |  | q+F | 54.5917 | 53.3873 | 51.6961 | 49.3711 | 46.1708 | 42.2404 | 37.5799 | 32.1894 | 26.0688 | 19.2182 | 11.6374 | 3.3267 | -5.7142 | -15.4851 | -25.9861 | -37.2171 | -49.1783 | -61.8694 | -75.2907 | -89.442 | -104.3234 | -119.9348 | -136.2763 | -153.3479 | -168.679 | -189.6812
1 | 5 | 6 | 2 | Vdes | -106.356 | -143.1571 | 12.9491 |  |  |  |  | q-F | -144.9017 | -122.6902 | -105.1803 | -88.3042 | -70.8985 | -54.2229 | -38.2774 | -23.0619 | -8.5764 | 5.1789 | 18.2042 | 30.4995 | 42.0646 | 52.8997 | 63.0048 | 72.3797 | 81.0246 | 88.9395 | 96.1243 | 102.579 | 108.3036 | 113.2982 | 117.5627 | 121.0971 | 123.5621 | 125.9758
1 | 5 | 6 | 1 | Msin | -97.381 | 35.0351 | -154.1891 | 3.3 |  |  | 1 | x | 18.9 | 19.05 | 19.173 | 19.296 | 19.428 | 19.56 | 19.692 | 19.824 | 19.956 | 20.088 | 20.22 | 20.352 | 20.484 | 20.616 | 20.748 | 20.88 | 21.012 | 21.144 | 21.276 | 21.408 | 21.54 | 21.672 | 21.804 | 21.936 | 22.05 | 22.2
1 | 5 | 6 | 1 | Mdes | -33.52 | -177.5252 | 136.7552 |  |  |  |  | qmax | -97.381 | -78.3423 | -63.8773 | -50.4457 | -37.1807 | -25.1057 | -14.2208 | -4.526 | 3.9787 | 11.2934 | 17.4181 | 22.3527 | 26.0972 | 28.6516 | 30.0161 | 30.1904 | 29.1747 | 26.9689 | 23.5731 | 18.9872 | 13.2112 | 6.2452 | -1.9108 | -11.257 | -20.2863 | -33.5194
1 | 5 | 6 | 1 | Vsin | 132.047 | 4.7228 | 157.2992 |  | 68.3 | 41.9 |  | q+F | 35.0351 | 35.2721 | 34.763 | 33.62 | 31.6882 | 29.0263 | 25.6344 | 21.5124 | 16.6603 | 11.0781 | 4.7659 | -2.2764 | -10.0487 | -18.5511 | -27.7836 | -37.7461 | -48.4387 | -59.8614 | -72.0142 | -84.897 | -98.5098 | -112.8528 | -127.9258 | -143.7288 | -157.9645 | -177.5252
1 | 5 | 6 | 1 | Vdes | -93.343 | -133.5472 | 19.0292 |  |  |  |  | q-F | -154.1891 | -131.0656 | -112.8078 | -95.1839 | -76.9756 | -59.4974 | -42.7493 | -26.7312 | -11.4432 | 3.1147 | 16.9426 | 30.0404 | 42.4081 | 54.0458 | 64.9534 | 75.1309 | 84.5784 | 93.2958 | 101.2832 | 108.5405 | 115.0677 | 120.8648 | 125.9319 | 130.2689 | 133.427 | 136.7528
[13 empty] | Nota: | In blu segno le travi a spessore
Sintesi valori - impalcato 5
[13 empty] | 0: Verifica della sezione; 9: Aree di armatura necessaria; 13: Armatura longitudinale; 18: Limiti di normativa armatura longitudinale | Armatura trasversale | [33 empty] | CONDIZIONI PASSO (SISMICHE) |  |  |  |  | VERIFICA SEZIONE | VERIFICA ARMATURA
|  | 1 | 2 | 2 | 3 | 3 | 4 | 4 | 5 | 5 | 6 |  | campata | Med (asse) | Med (filo) | Mrd | asse | filo | Mr'd | asse | filo | campata | As,sup | As,inf | max in campata | campata | Armatura tesa |  | Armatura compressa |  | As>b*h*1,4/fyk |  | As<As'+b*h*3,5/fyk |  | As'>=25%As |  | As'>=50%As |  | ω | u | u1 | β | x [m] | ε's | εyd | ε's<εyd | κ | s' | M+Rd SEMPLIFICATO | M+Rd | ω | u | u1 | β | x | ε's | εyd | ε's<εyd | κ | s' | M-Rd SEMPLIFICATO | M-Rd | q sisma | M-Rd | M+Rd | V1 | V2 | Vsolocv | Vmax | Vsd/zfydcotθ | staffe φ8 | area staffe | d/4 [m] | 0,225 [m] | 8φ16 | 24φstaffe | MIN |  |  | passo in campata
1 | q max | -33.073 | -37.232 | -116.478 | -128.832 | -69.71 | -72.236 | -125.409 | -95.265 | -59.091 | -30.822 |  | 1 | -49.4726 | -42.1365 | 118.7353 | VERIFICA | VERIFICA | 157.5869 | VERIFICA | VERIFICA | 1 | 4.9853 | 1.7243 | 2.6869 | 1 | 7.1592 | 2F16+1F20 | 7.1592 | 2F16+1F20 | 6.9689 | OK | 24.5814 | OK | VERIFICA |  | VERIFICA |  | 0.10297 | 1 | 1.7857 | 0.81 | 0.036211 | -0.00036628 | 0.00196 | VERIFICA | 0.416 | -0.18688 | 60.5101 | 64.319 | 0.10297 | 1 | 1.7857 | 0.81 | 0.036211 | -0.00036628 | 0.00196 | VERIFICA | 0.416 | -0.18688 | 60.5101 | 64.319 | 28 | 64.319 | 64.319 | 85.6427 | 85.6427 | 74.347 | 85.6427 | 5.0664 | 8 | 0.5024 | 0.06 | 0.225 | 0.128 | 0.192 | 0.06 | VERIFICA | VERIFICA | 15 | A SPESSORE - VERIFICA s<=0.8d
2 | q min | -19.883 | -21.812 | -69.194 | -75.978 | -40.855 | -42.616 | -74.093 | -56.391 | -34.735 | -18.516 |  | 2 | -55.1895 | -39.0181 | 118.7353 | VERIFICA | VERIFICA | 157.5869 | VERIFICA | VERIFICA | 2 | 4.6164 | 2.2822 |  | 2 | 7.1592 | 2F16+1F20 | 7.1592 | 2F16+1F20 | 6.9689 | OK | 24.5814 | OK | VERIFICA |  | VERIFICA |  | 0.10297 | 1 | 1.7857 | 0.81 | 0.036211 | -0.00036628 | 0.00196 | VERIFICA | 0.416 | -0.18688 | 60.5101 | 64.319 | 0.10297 | 1 | 1.7857 | 0.81 | 0.036211 | -0.00036628 | 0.00196 | VERIFICA | 0.416 | -0.18688 | 60.5101 | 64.319 |  | 64.319 | 64.319 | [12 empty] | VERIFICA | VERIFICA
3 | Fx | 29.149 | -32.881 | 46.659 | -45.874 | 47.008 | -47.434 | 41.623 | -31 | 19.694 | -32.371 |  | 2 | -116.5598 | -92.0992 | 163.5703 | VERIFICA | VERIFICA | 217.0924 | VERIFICA | VERIFICA | 2 | 5.6852 | 0.079372 | 4.5723 | 2 | 6.0288 | 3F16 | 6.0288 | 3F16 | 4.6667 | OK | 17.6955 | OK | VERIFICA |  | VERIFICA |  | 0.12064 | 1 | 1.7857 | 0.81 | 0.048039 | 0.00058569 | 0.00196 | VERIFICA | 0.416 | 0.29882 | 97.6655 | 102.3918 | 0.12064 | 1 | 1.7857 | 0.81 | 0.048039 | 0.00058569 | 0.00196 | VERIFICA | 0.416 | 0.29882 | 97.6655 | 102.3918 | 27.7 | 102.3918 | 102.3918 | 111.4015 | 111.4015 | 137.85 | 137.85 | 4.2547 | 8 | 0.5024 | 0.115 | 0.225 | 0.128 | 0.192 | 0.115 | VERIFICA | VERIFICA | 20
4 | Fy | -1.022 | 1.162 | -1.629 | 1.591 | -1.707 | 1.729 | -1.401 | 1.019 | -0.725 | 1.151 |  | 3 | -128.832 | -97.3215 | 163.5703 | VERIFICA | VERIFICA | 217.0924 | VERIFICA | VERIFICA | 3 | 6.0076 | 0.50812 |  | 3 | 6.0288 | 3F16 | 6.0288 | 3F16 | 4.6667 | OK | 17.6955 | OK | VERIFICA |  | VERIFICA |  | 0.12064 | 1 | 1.7857 | 0.81 | 0.048039 | 0.00058569 | 0.00196 | VERIFICA | 0.416 | 0.29882 | 97.6655 | 102.3918 | 0.12064 | 1 | 1.7857 | 0.81 | 0.048039 | 0.00058569 | 0.00196 | VERIFICA | 0.416 | 0.29882 | 97.6655 | 102.3918 |  | 102.3918 | 102.3918 | [12 empty] | VERIFICA | VERIFICA
5 | Fx ey | 1.451 | -1.641 | 2.322 | -2.279 | 2.356 | -2.38 | 2.051 | -1.516 | 0.984 | -1.612 |  | 3 | -88.5648 | -71.1054 | 163.5703 | VERIFICA | VERIFICA | 217.0924 | VERIFICA | VERIFICA | 3 | 4.3893 | 1.0465 | 1.5478 | 3 | 6.0288 | 3F16 | 6.0288 | 3F16 | 4.6667 | OK | 17.6955 | OK | VERIFICA |  | VERIFICA |  | 0.12064 | 1 | 1.7857 | 0.81 | 0.048039 | 0.00058569 | 0.00196 | VERIFICA | 0.416 | 0.29882 | 97.6655 | 102.3918 | 0.12064 | 1 | 1.7857 | 0.81 | 0.048039 | 0.00058569 | 0.00196 | VERIFICA | 0.416 | 0.29882 | 97.6655 | 102.3918 | 22.6 | 102.3918 | 102.3918 | 96.8304 | 96.8304 | 85.274 | 96.8304 | 2.9886 | 8 | 0.5024 | 0.115 | 0.225 | 0.128 | 0.192 | 0.115 | VERIFICA | VERIFICA | 20
6 | Fy ex | 2.346 | -2.653 | 3.755 | -3.685 | 3.807 | -3.845 | 3.32 | -2.454 | 1.59 | -2.607 |  | 4 | -90.7578 | -73.0914 | 163.5703 | VERIFICA | VERIFICA | 217.0924 | VERIFICA | VERIFICA | 4 | 4.5119 | 0.98146 |  | 4 | 6.0288 | 3F16 | 6.0288 | 3F16 | 4.6667 | OK | 17.6955 | OK | VERIFICA |  | VERIFICA |  | 0.12064 | 1 | 1.7857 | 0.81 | 0.048039 | 0.00058569 | 0.00196 | VERIFICA | 0.416 | 0.29882 | 97.6655 | 102.3918 | 0.12064 | 1 | 1.7857 | 0.81 | 0.048039 | 0.00058569 | 0.00196 | VERIFICA | 0.416 | 0.29882 | 97.6655 | 102.3918 |  | 102.3918 | 102.3918 | [12 empty] | VERIFICA | VERIFICA
| sisma x | 30.6 | -34.522 | 48.981 | -48.153 | 49.364 | -49.814 | 43.674 | -32.516 | 20.678 | -33.983 |  | 4 | -125.409 | -92.0006 | 163.5703 | VERIFICA | VERIFICA | 217.0924 | VERIFICA | VERIFICA | 4 | 5.6791 | 0.63246 | 4.5327 | 4 | 6.0288 | 3F16 | 6.0288 | 3F16 | 4.6667 | OK | 17.6955 | OK | VERIFICA |  | VERIFICA |  | 0.12064 | 1 | 1.7857 | 0.81 | 0.048039 | 0.00058569 | 0.00196 | VERIFICA | 0.416 | 0.29882 | 97.6655 | 102.3918 | 0.12064 | 1 | 1.7857 | 0.81 | 0.048039 | 0.00058569 | 0.00196 | VERIFICA | 0.416 | 0.29882 | 97.6655 | 102.3918 | 27.7 | 102.3918 | 102.3918 | 111.0913 | 111.0913 | 136.423 | 136.423 | 4.2106 | 8 | 0.5024 | 0.115 | 0.225 | 0.128 | 0.192 | 0.115 | VERIFICA | VERIFICA | 20
| sisma y | -3.368 | 3.815 | -5.384 | 5.276 | -5.514 | 5.574 | -4.721 | 3.473 | -2.315 | 3.758 |  | 5 | -95.265 | -76.9867 | 163.5703 | VERIFICA | VERIFICA | 217.0924 | VERIFICA | VERIFICA | 5 | 4.7523 | 0.87036 |  | 5 | 6.0288 | 3F16 | 6.0288 | 3F16 | 4.6667 | OK | 17.6955 | OK | VERIFICA |  | VERIFICA |  | 0.12064 | 1 | 1.7857 | 0.81 | 0.048039 | 0.00058569 | 0.00196 | VERIFICA | 0.416 | 0.29882 | 97.6655 | 102.3918 | 0.12064 | 1 | 1.7857 | 0.81 | 0.048039 | 0.00058569 | 0.00196 | VERIFICA | 0.416 | 0.29882 | 97.6655 | 102.3918 |  | 102.3918 | 102.3918 | [12 empty] | VERIFICA | VERIFICA
| x+0.3y | 29.5896 | -33.3775 | 47.3658 | -46.5702 | 47.7098 | -48.1418 | 42.2577 | -31.4741 | 19.9835 | -32.8556 |  | 5 | -59.091 | -46.7496 | 163.5703 | VERIFICA | VERIFICA | 217.0924 | VERIFICA | VERIFICA | 5 | 2.8858 | 0.53382 | 1.6447 | 5 | 6.0288 | 3F16 | 6.0288 | 3F16 | 4.6667 | OK | 17.6955 | OK | VERIFICA |  | VERIFICA |  | 0.12064 | 1 | 1.7857 | 0.81 | 0.048039 | 0.00058569 | 0.00196 | VERIFICA | 0.416 | 0.29882 | 97.6655 | 102.3918 | 0.12064 | 1 | 1.7857 | 0.81 | 0.048039 | 0.00058569 | 0.00196 | VERIFICA | 0.416 | 0.29882 | 97.6655 | 102.3918 | 27.7 | 102.3918 | 102.3918 | 109.8112 | 109.8112 | 85.786 | 109.8112 | 3.3893 | 8 | 0.5024 | 0.115 | 0.225 | 0.128 | 0.192 | 0.115 | VERIFICA | VERIFICA | 20
| q+F | 9.7066 | -55.1895 | -21.8282 | -122.5482 | 6.8548 | -90.7578 | -31.8353 | -87.8651 | -14.7515 | -51.3716 |  | 6 | -51.3716 | -45.2358 | 163.5703 | VERIFICA | VERIFICA | 217.0924 | VERIFICA | VERIFICA | 6 | 2.7924 | 1.2234 |  | 6 | 6.0288 | 3F16 | 6.0288 | 3F16 | 4.6667 | OK | 17.6955 | OK | VERIFICA |  | VERIFICA |  | 0.12064 | 1 | 1.7857 | 0.81 | 0.048039 | 0.00058569 | 0.00196 | VERIFICA | 0.416 | 0.29882 | 97.6655 | 102.3918 | 0.12064 | 1 | 1.7857 | 0.81 | 0.048039 | 0.00058569 | 0.00196 | VERIFICA | 0.416 | 0.29882 | 97.6655 | 102.3918 |  | 102.3918 | 102.3918 | [12 empty] | VERIFICA | VERIFICA
| q-F | -49.4726 | 11.5655 | -116.5598 | -29.4078 | -88.5648 | 5.5258 | -116.3507 | -24.9169 | -54.7185 | 14.3396
a filo | M-max | -42.1365 | -39.0181 | -92.0992 | -97.3215 | -71.1054 | -73.0914 | -92.0006 | -76.9867 | -46.7496 | -45.2358
| M+max | 14.5739 | 19.2889 | -1.2858 | -8.2315 | 16.9534 | 15.8994 | -10.2458 | -14.0997 | -8.6478 | 19.8185
|  | 22.7098 |  | 74.0712 |  | 25.0734 |  | 73.4288 |  | 26.6445
| As,sup | 4.9853 | 4.6164 | 5.6852 | 6.0076 | 4.3893 | 4.5119 | 5.6791 | 4.7523 | 2.8858 | 2.7924
| As,inf | 1.7243 | 2.2822 | 0.079372 | 0.50812 | 1.0465 | 0.98146 | 0.63246 | 0.87036 | 0.53382 | 1.2234
| max in campata | 2.6869 |  | 4.5723 |  | 1.5478 |  | 4.5327 |  | 1.6447
Sintesi valori - impalcato 4
[13 empty] | 0: Verifica della sezione; 9: Aree di armatura necessaria; 13: Armatura longitudinale; 18: Limiti di normativa armatura longitudinale | Armatura trasversale | [33 empty] | CONDIZIONI PASSO (SISMICHE) |  |  |  |  | VERIFICA SEZIONE | VERIFICA ARMATURA
|  | 1 | 2 | 2 | 3 | 3 | 4 | 4 | 5 | 5 | 6 |  | campata | Med (asse) | Med (filo) | Mrd | asse | filo | Mr'd | asse | filo | campata | As,sup | As,inf | max in campata | campata | Armatura tesa |  | Armatura compressa |  | As>b*h*1,4/fyk |  | As<As'+b*h*3,5/fyk |  | As'>=25%As |  | As'>=50%As |  | ω | u | u1 | β | x [m] | ε's | εyd | ε's<εyd | κ | s' | M+Rd SEMPLIFICATO | M+Rd | ω | u | u1 | β | x | ε's | εyd | ε's<εyd | κ | s' | M-Rd SEMPLIFICATO | M-Rd | q sisma | M-Rd | M+Rd | V1 | V2 | Vsolocv | Vmax | Vsd/zfydcotθ | staffe φ8 | area staffe | d/4 [m] | 0,225 [m] | 8φ16 | 24φstaffe | MIN |  |  | passo in campata
1 | q max | -56.806 | -38.563 | -173.06 | -181.916 | -67.583 | -72.558 | -174.87 | -131.895 | -66.387 | -59.524 |  | 1 | -88.7509 | -77.6299 | 118.7353 | VERIFICA | VERIFICA | 157.5869 | VERIFICA | VERIFICA | 1 | 9.1847 | 3.166 | 4.9022 | 1 | 7.1592 | 2F16+1F20 | 9.42 | 3F20 | 6.9689 | OK | 26.8422 | OK | VERIFICA |  | VERIFICA |  | 0.10297 | 1.3158 | 2.3496 | 0.81 | 0.036782 | -0.00030625 | 0.00196 | VERIFICA | 0.416 | -0.15625 | 60.5101 | 64.3696 | 0.13548 | 0.76 | 1.3571 | 0.81 | 0.040061 | 5.3147e-06 | 0.00196 | VERIFICA | 0.416 | 0.0027116 | 79.6186 | 82.3045 | 37.6 | 82.3045 | 64.3696 | 98.3756 | 105.2737 | 102.605 | 105.2737 | 6.2277 | 8 | 0.5024 | 0.06 | 0.225 | 0.128 | 0.192 | 0.06 | VERIFICA | VERIFICA | 15 | A SPESSORE - VERIFICA s<=0.8d
2 | q min | -34.289 | -23.241 | -105.791 | -110.779 | -43.146 | -45.954 | -105.804 | -79.953 | -40.622 | -36.054 |  | 2 | -80.7193 | -54.1012 | 118.7353 | VERIFICA | VERIFICA | 157.5869 | VERIFICA | VERIFICA | 2 | 6.4009 | 4.8882 |  | 2 | 7.1592 | 2F16+1F20 | 7.1592 | 2F16+1F20 | 6.9689 | OK | 24.5814 | OK | VERIFICA |  | VERIFICA |  | 0.10297 | 1 | 1.7857 | 0.81 | 0.036211 | -0.00036628 | 0.00196 | VERIFICA | 0.416 | -0.18688 | 60.5101 | 64.319 | 0.10297 | 1 | 1.7857 | 0.81 | 0.036211 | -0.00036628 | 0.00196 | VERIFICA | 0.416 | -0.18688 | 60.5101 | 64.319 |  | 64.319 | 64.319 | [12 empty] | VERIFICA | VERIFICA
3 | Fx | 53.655 | -56.627 | 121.866 | -117.259 | 127.691 | -129.083 | 99.936 | -71.813 | 53.767 | -80.635 |  | 2 | -229.4887 | -183.4728 | 242.418 | VERIFICA | VERIFICA | 321.74 | VERIFICA | VERIFICA | 2 | 9.3032 | 2.4614 | 5.1443 | 2 | 6.0288 | 3F16 | 9.42 | 3F20 | 5.6 | OK | 23.42 | OK | VERIFICA |  | VERIFICA |  | 0.099097 | 1.5625 | 2.7902 | 0.81 | 0.04548 | 0.0004217 | 0.00196 | VERIFICA | 0.416 | 0.21515 | 118.8971 | 125.9728 | 0.15484 | 0.64 | 1.1429 | 0.81 | 0.062725 | 0.001268 | 0.00196 | VERIFICA | 0.416 | 0.64696 | 185.7767 | 194.6779 | 40.5 | 194.6779 | 125.9728 | 166.1477 | 166.1477 | 194.087 | 194.087 | 4.9207 | 8 | 0.5024 | 0.14 | 0.225 | 0.128 | 0.192 | 0.128 | VERIFICA | VERIFICA | 20
4 | Fy | -1.685 | 1.769 | -3.784 | 3.634 | -4.03 | 4.077 | -3.058 | 2.184 | -1.738 | 2.56 |  | 3 | -229.8011 | -182.8756 | 242.418 | VERIFICA | VERIFICA | 321.74 | VERIFICA | VERIFICA | 3 | 9.2729 | 1.9863 |  | 3 | 6.0288 | 3F16 | 9.42 | 3F20 | 5.6 | OK | 23.42 | OK | VERIFICA |  | VERIFICA |  | 0.099097 | 1.5625 | 2.7902 | 0.81 | 0.04548 | 0.0004217 | 0.00196 | VERIFICA | 0.416 | 0.21515 | 118.8971 | 125.9728 | 0.15484 | 0.64 | 1.1429 | 0.81 | 0.062725 | 0.001268 | 0.00196 | VERIFICA | 0.416 | 0.64696 | 185.7767 | 194.6779 |  | 194.6779 | 125.9728 | [12 empty] | VERIFICA | VERIFICA
5 | Fx ey | 2.555 | -2.69 | 5.777 | -5.556 | 6.072 | -6.138 | 4.724 | -3.393 | 2.579 | -3.85 |  | 3 | -172.7474 | -142.2925 | 242.418 | VERIFICA | VERIFICA | 321.74 | VERIFICA | VERIFICA | 3 | 7.2151 | 4.5348 | 4.5348 | 3 | 6.0288 | 3F16 | 8.0384 | 4F16 | 5.6 | OK | 22.0384 | OK | VERIFICA |  | VERIFICA |  | 0.099097 | 1.3333 | 2.381 | 0.81 | 0.046304 | 0.00047649 | 0.00196 | VERIFICA | 0.416 | 0.24311 | 118.8971 | 125.978 | 0.13213 | 0.75 | 1.3393 | 0.81 | 0.056154 | 0.0010069 | 0.00196 | VERIFICA | 0.416 | 0.5137 | 158.5295 | 166.7796 | 23.9 | 166.7796 | 125.978 | 123.3387 | 123.3387 | 82.751 | 123.3387 | 3.127 | 8 | 0.5024 | 0.14 | 0.225 | 0.128 | 0.192 | 0.128 | VERIFICA | VERIFICA | 20
6 | Fy ex | 4.142 | -4.36 | 9.367 | -9.009 | 9.842 | -9.95 | 7.661 | -5.503 | 4.18 | -6.241 |  | 4 | -176.9669 | -146.1579 | 242.418 | VERIFICA | VERIFICA | 321.74 | VERIFICA | VERIFICA | 4 | 7.4111 | 4.4914 |  | 4 | 6.0288 | 3F16 | 8.0384 | 4F16 | 5.6 | OK | 22.0384 | OK | VERIFICA |  | VERIFICA |  | 0.099097 | 1.3333 | 2.381 | 0.81 | 0.046304 | 0.00047649 | 0.00196 | VERIFICA | 0.416 | 0.24311 | 118.8971 | 125.978 | 0.13213 | 0.75 | 1.3393 | 0.81 | 0.056154 | 0.0010069 | 0.00196 | VERIFICA | 0.416 | 0.5137 | 158.5295 | 166.7796 |  | 166.7796 | 125.978 | [12 empty] | VERIFICA | VERIFICA
| sisma x | 56.21 | -59.317 | 127.643 | -122.815 | 133.763 | -135.221 | 104.66 | -75.206 | 56.346 | -84.485 |  | 4 | -207.2483 | -164.6464 | 242.418 | VERIFICA | VERIFICA | 321.74 | VERIFICA | VERIFICA | 4 | 8.3486 | 1.4163 | 5.0661 | 4 | 6.0288 | 3F16 | 9.1688 | 3F16+1F20 | 5.6 | OK | 23.1688 | OK | VERIFICA |  | VERIFICA |  | 0.099097 | 1.5208 | 2.7158 | 0.81 | 0.045614 | 0.00043074 | 0.00196 | VERIFICA | 0.416 | 0.21976 | 118.8971 | 125.9738 | 0.15071 | 0.65753 | 1.1742 | 0.81 | 0.061467 | 0.0012224 | 0.00196 | VERIFICA | 0.416 | 0.62365 | 180.8227 | 189.6171 | 39 | 189.6171 | 125.9738 | 153.3579 | 161.3319 | 188.274 | 188.274 | 4.7733 | 8 | 0.5024 | 0.14 | 0.225 | 0.128 | 0.192 | 0.128 | VERIFICA | VERIFICA | 20
| sisma y | -5.827 | 6.129 | -13.151 | 12.643 | -13.872 | 14.027 | -10.719 | 7.687 | -5.918 | 8.801 |  | 5 | -152.8529 | -137.2472 | 242.418 | VERIFICA | VERIFICA | 321.74 | VERIFICA | VERIFICA | 5 | 6.9593 | 0.39734 |  | 5 | 6.0288 | 3F16 | 7.1592 | 2F16+1F20 | 5.6 | OK | 21.1592 | OK | VERIFICA |  | VERIFICA |  | 0.099097 | 1.1875 | 2.1205 | 0.81 | 0.046965 | 0.00051908 | 0.00196 | VERIFICA | 0.416 | 0.26484 | 118.8971 | 125.9807 | 0.11768 | 0.84211 | 1.5038 | 0.81 | 0.052402 | 0.00082836 | 0.00196 | VERIFICA | 0.416 | 0.42263 | 141.1903 | 148.9566 |  | 148.9566 | 125.9807 | [12 empty] | VERIFICA | VERIFICA
| x+0.3y | 54.4619 | -57.4783 | 123.6977 | -119.0221 | 129.6014 | -131.0129 | 101.4443 | -72.8999 | 54.5706 | -81.8447 |  | 5 | -95.1926 | -82.2005 | 242.418 | VERIFICA | VERIFICA | 321.74 | VERIFICA | VERIFICA | 5 | 4.1681 | 1.0566 | 2.9027 | 5 | 6.0288 | 3F16 | 6.0288 | 3F16 | 5.6 | OK | 20.0288 | OK | VERIFICA |  | VERIFICA |  | 0.099097 | 1 | 1.7857 | 0.81 | 0.048039 | 0.00058569 | 0.00196 | VERIFICA | 0.416 | 0.29882 | 118.8971 | 125.9825 | 0.099097 | 1 | 1.7857 | 0.81 | 0.048039 | 0.00058569 | 0.00196 | VERIFICA | 0.416 | 0.29882 | 118.8971 | 125.9825 | 41.2 | 125.9825 | 125.9825 | 145.7883 | 145.7883 | 113.29 | 145.7883 | 3.6962 | 8 | 0.5024 | 0.14 | 0.225 | 0.128 | 0.192 | 0.128 | VERIFICA | VERIFICA | 20
| q+F | 20.1729 | -80.7193 | 17.9067 | -229.8011 | 86.4554 | -176.9669 | -4.3597 | -152.8529 | 13.9486 | -117.8987 |  | 6 | -117.8987 | -107.0453 | 242.418 | VERIFICA | VERIFICA | 321.74 | VERIFICA | VERIFICA | 6 | 5.4278 | 2.7375 |  | 6 | 6.0288 | 3F16 | 6.0288 | 3F16 | 5.6 | OK | 20.0288 | OK | VERIFICA |  | VERIFICA |  | 0.099097 | 1 | 1.7857 | 0.81 | 0.048039 | 0.00058569 | 0.00196 | VERIFICA | 0.416 | 0.29882 | 118.8971 | 125.9825 | 0.099097 | 1 | 1.7857 | 0.81 | 0.048039 | 0.00058569 | 0.00196 | VERIFICA | 0.416 | 0.29882 | 118.8971 | 125.9825 |  | 125.9825 | 125.9825 | [12 empty] | VERIFICA | VERIFICA
| q-F | -88.7509 | 34.2373 | -229.4887 | 8.2431 | -172.7474 | 85.0589 | -207.2483 | -7.0531 | -95.1926 | 45.7907
a filo | M-max | -77.6299 | -54.1012 | -183.4728 | -182.8756 | -142.2925 | -146.1579 | -164.6464 | -137.2472 | -82.2005 | -107.0453
| M+max | 26.7591 | 41.3152 | 48.5425 | 39.1733 | 89.4322 | 88.5764 | 27.9321 | 7.8361 | 20.8387 | 53.9875
|  | 41.4336 |  | 101.4541 |  | 89.4322 |  | 99.9121 |  | 57.2448
| As,sup | 9.1847 | 6.4009 | 9.3032 | 9.2729 | 7.2151 | 7.4111 | 8.3486 | 6.9593 | 4.1681 | 5.4278
| As,inf | 3.166 | 4.8882 | 2.4614 | 1.9863 | 4.5348 | 4.4914 | 1.4163 | 0.39734 | 1.0566 | 2.7375
| max in campata | 4.9022 |  | 5.1443 |  | 4.5348 |  | 5.0661 |  | 2.9027
Sintesi valori - impalcato 3
[13 empty] | 0: Verifica della sezione; 9: Aree di armatura necessaria; 13: Armatura longitudinale; 18: Limiti di normativa armatura longitudinale | Armatura trasversale | [33 empty] | CONDIZIONI PASSO (SISMICHE) |  |  |  |  | VERIFICA SEZIONE | VERIFICA ARMATURA
|  | 1 | 2 | 2 | 3 | 3 | 4 | 4 | 5 | 5 | 6 |  | campata | Med (asse) | Med (filo) | Mrd | asse | filo | Mr'd | asse | filo | campata | As,sup | As,inf | max in campata | campata | Armatura tesa |  | Armatura compressa |  | As>b*h*1,4/fyk |  | As<As'+b*h*3,5/fyk |  | As'>=25%As |  | As'>=50%As |  | ω | u | u1 | β | x [m] | ε's | εyd | ε's<εyd | κ | s' | M+Rd SEMPLIFICATO | M+Rd | ω | u | u1 | β | x | ε's | εyd | ε's<εyd | κ | s' | M-Rd SEMPLIFICATO | M-Rd | q sisma | M-Rd | M+Rd | V1 | V2 | Vsolocv | Vmax | Vsd/zfydcotθ | staffe φ8 | area staffe | d/4 [m] | 0,225 [m] | 8φ16 | 24φstaffe | MIN |  |  | passo in campata
1 | q max | -55.73 | -38.9 | -173.748 | -185.948 | -68.221 | -75.903 | -182.597 | -123.252 | -63.07 | -59.68 |  | 1 | -98.6212 | -86.8738 | 118.7353 | VERIFICA | VERIFICA | 157.5869 | VERIFICA | VERIFICA | 1 | 10.2784 | 4.3915 | 5.8143 | 1 | 7.1592 | 2F16+1F20 | 10.2992 | 2F16+2F20 | 6.9689 | OK | 27.7214 | OK | VERIFICA |  | VERIFICA |  | 0.10297 | 1.4386 | 2.5689 | 0.81 | 0.036959 | -0.00028802 | 0.00196 | VERIFICA | 0.416 | -0.14695 | 60.5101 | 64.3847 | 0.14813 | 0.69512 | 1.2413 | 0.81 | 0.041686 | 0.00014159 | 0.00196 | VERIFICA | 0.416 | 0.072238 | 87.0497 | 89.2745 | 37.6 | 89.2745 | 64.3847 | 98.4121 | 108.1728 | 102.149 | 108.1728 | 6.3992 | 8 | 0.5024 | 0.06 | 0.225 | 0.128 | 0.192 | 0.06 | VERIFICA | VERIFICA | 15 | A SPESSORE - VERIFICA s<=0.8d
2 | q min | -33.698 | -23.354 | -106.797 | -113.198 | -43.809 | -48.357 | -110.916 | -75.22 | -38.97 | -36.192 |  | 2 | -90.9769 | -57.9111 | 118.7353 | VERIFICA | VERIFICA | 157.5869 | VERIFICA | VERIFICA | 2 | 6.8517 | 5.8143 |  | 2 | 7.1592 | 2F16+1F20 | 7.1592 | 2F16+1F20 | 6.9689 | OK | 24.5814 | OK | VERIFICA |  | VERIFICA |  | 0.10297 | 1 | 1.7857 | 0.81 | 0.036211 | -0.00036628 | 0.00196 | VERIFICA | 0.416 | -0.18688 | 60.5101 | 64.319 | 0.10297 | 1 | 1.7857 | 0.81 | 0.036211 | -0.00036628 | 0.00196 | VERIFICA | 0.416 | -0.18688 | 60.5101 | 64.319 |  | 64.319 | 64.319 | [12 empty] | VERIFICA | VERIFICA
3 | Fx | 63.968 | -66.628 | 216.558 | -204.867 | 225.806 | -229.626 | 165.148 | -108.861 | 69.763 | -118.999 |  | 2 | -326.5949 | -264.4009 | 336.726 | VERIFICA | VERIFICA | 446.9067 | VERIFICA | VERIFICA | 2 | 11.3754 | 5.9766 | 6.269 | 2 | 7.1592 | 2F16+1F20 | 12.3088 | 3F16+2F20 | 6.5333 | OK | 28.6421 | OK | VERIFICA |  | VERIFICA |  | 0.099848 | 1.7193 | 3.0702 | 0.81 | 0.04649 | 0.00048858 | 0.00196 | VERIFICA | 0.416 | 0.24927 | 166.4029 | 176.9938 | 0.17167 | 0.58163 | 1.0386 | 0.81 | 0.073578 | 0.0015973 | 0.00196 | VERIFICA | 0.416 | 0.81492 | 286.0961 | 300.9983 | 41.2 | 300.9983 | 176.9938 | 193.1901 | 198.5989 | 197.563 | 198.5989 | 4.2722 | 8 | 0.5024 | 0.165 | 0.225 | 0.128 | 0.192 | 0.128 | VERIFICA | VERIFICA | 20
4 | Fy | -1.75 | 1.819 | -5.937 | 5.615 | -6.218 | 6.324 | -4.505 | 2.963 | -1.92 | 3.265 |  | 3 | -321.1327 | -257.3513 | 336.726 | VERIFICA | VERIFICA | 446.9067 | VERIFICA | VERIFICA | 3 | 11.0721 | 5.1983 |  | 3 | 7.1592 | 2F16+1F20 | 11.1784 | 4F16+1F20 | 6.5333 | OK | 27.5117 | OK | VERIFICA |  | VERIFICA |  | 0.099848 | 1.5614 | 2.7882 | 0.81 | 0.047112 | 0.00052838 | 0.00196 | VERIFICA | 0.416 | 0.26958 | 166.4029 | 176.996 | 0.1559 | 0.64045 | 1.1437 | 0.81 | 0.067651 | 0.0014306 | 0.00196 | VERIFICA | 0.416 | 0.72988 | 259.822 | 273.9567 |  | 273.9567 | 176.996 | [12 empty] | VERIFICA | VERIFICA
5 | Fx ey | 2.889 | -3.007 | 9.8 | -9.275 | 10.22 | -10.39 | 7.478 | -4.937 | 3.161 | -5.389 |  | 3 | -272.9857 | -222.8057 | 336.726 | VERIFICA | VERIFICA | 446.9067 | VERIFICA | VERIFICA | 3 | 9.5858 | 7.4809 | 7.4973 | 3 | 8.0384 | 4F16 | 10.2992 | 2F16+2F20 | 6.5333 | OK | 26.6325 | OK | VERIFICA |  | VERIFICA |  | 0.11211 | 1.2812 | 2.2879 | 0.81 | 0.049896 | 0.00069418 | 0.00196 | VERIFICA | 0.416 | 0.35417 | 186.8383 | 198.3225 | 0.14364 | 0.78049 | 1.3937 | 0.81 | 0.060958 | 0.0012033 | 0.00196 | VERIFICA | 0.416 | 0.61394 | 239.3866 | 252.938 | 24.7 | 252.938 | 198.3225 | 169.8101 | 169.8101 | 85.566 | 169.8101 | 3.6529 | 8 | 0.5024 | 0.165 | 0.225 | 0.128 | 0.192 | 0.128 | VERIFICA | VERIFICA | 20
6 | Fy ex | 4.696 | -4.888 | 15.93 | -15.076 | 16.613 | -16.89 | 12.154 | -8.023 | 5.138 | -8.761 |  | 4 | -281.4088 | -230.6317 | 336.726 | VERIFICA | VERIFICA | 446.9067 | VERIFICA | VERIFICA | 4 | 9.9225 | 7.4973 |  | 4 | 8.0384 | 4F16 | 10.2992 | 2F16+2F20 | 6.5333 | OK | 26.6325 | OK | VERIFICA |  | VERIFICA |  | 0.11211 | 1.2812 | 2.2879 | 0.81 | 0.049896 | 0.00069418 | 0.00196 | VERIFICA | 0.416 | 0.35417 | 186.8383 | 198.3225 | 0.14364 | 0.78049 | 1.3937 | 0.81 | 0.060958 | 0.0012033 | 0.00196 | VERIFICA | 0.416 | 0.61394 | 239.3866 | 252.938 |  | 252.938 | 198.3225 | [12 empty] | VERIFICA | VERIFICA
| sisma x | 66.857 | -69.635 | 226.358 | -214.142 | 236.026 | -240.016 | 172.626 | -113.798 | 72.924 | -124.388 |  | 4 | -278.5443 | -223.547 | 336.726 | VERIFICA | VERIFICA | 446.9067 | VERIFICA | VERIFICA | 4 | 9.6177 | 3.8548 | 5.1625 | 4 | 7.1592 | 2F16+1F20 | 10.2992 | 2F16+2F20 | 6.5333 | OK | 26.6325 | OK | VERIFICA |  | VERIFICA |  | 0.099848 | 1.4386 | 2.5689 | 0.81 | 0.047683 | 0.00056393 | 0.00196 | VERIFICA | 0.416 | 0.28772 | 166.4029 | 176.9971 | 0.14364 | 0.69512 | 1.2413 | 0.81 | 0.063408 | 0.0012921 | 0.00196 | VERIFICA | 0.416 | 0.65922 | 239.3866 | 252.839 | 39.8 | 252.839 | 176.9971 | 174.8071 | 185.6104 | 193.997 | 193.997 | 4.1732 | 8 | 0.5024 | 0.165 | 0.225 | 0.128 | 0.192 | 0.128 | VERIFICA | VERIFICA | 20
| sisma y | -6.446 | 6.707 | -21.867 | 20.691 | -22.831 | 23.214 | -16.659 | 10.986 | -7.058 | 12.026 |  | 5 | -185.7222 | -169.1073 | 336.726 | VERIFICA | VERIFICA | 446.9067 | VERIFICA | VERIFICA | 5 | 7.2756 | 2.1205 |  | 5 | 7.1592 | 2F16+1F20 | 8.0384 | 4F16 | 6.5333 | OK | 24.3717 | OK | VERIFICA |  | VERIFICA |  | 0.099848 | 1.1228 | 2.005 | 0.81 | 0.049651 | 0.00068031 | 0.00196 | VERIFICA | 0.416 | 0.3471 | 166.4029 | 176.9938 | 0.11211 | 0.89062 | 1.5904 | 0.81 | 0.053894 | 0.00090232 | 0.00196 | VERIFICA | 0.416 | 0.46037 | 186.8383 | 198.2788 |  | 198.2788 | 176.9938 | [12 empty] | VERIFICA | VERIFICA
| x+0.3y | 64.9232 | -67.6229 | 219.7979 | -207.9347 | 229.1767 | -233.0518 | 167.6283 | -110.5022 | 70.8066 | -120.7802 |  | 5 | -109.7766 | -94.7572 | 336.726 | VERIFICA | VERIFICA | 446.9067 | VERIFICA | VERIFICA | 5 | 4.0768 | 1.5862 | 3.9732 | 5 | 7.1592 | 2F16+1F20 | 7.1592 | 2F16+1F20 | 6.5333 | OK | 23.4925 | OK | VERIFICA |  | VERIFICA |  | 0.099848 | 1 | 1.7857 | 0.81 | 0.050699 | 0.0007386 | 0.00196 | VERIFICA | 0.416 | 0.37684 | 166.4029 | 176.9875 | 0.099848 | 1 | 1.7857 | 0.81 | 0.050699 | 0.0007386 | 0.00196 | VERIFICA | 0.416 | 0.37684 | 166.4029 | 176.9875 | 41.9 | 176.9875 | 176.9875 | 180.8417 | 180.8417 | 113.722 | 180.8417 | 3.8902 | 8 | 0.5024 | 0.165 | 0.225 | 0.128 | 0.192 | 0.128 | VERIFICA | VERIFICA | 20
| q+F | 31.2252 | -90.9769 | 113.0009 | -321.1327 | 185.3677 | -281.4088 | 56.7123 | -185.7222 | 31.8366 | -156.9722 |  | 6 | -156.9722 | -145.1872 | 336.726 | VERIFICA | VERIFICA | 446.9067 | VERIFICA | VERIFICA | 6 | 6.2464 | 3.9732 |  | 6 | 7.1592 | 2F16+1F20 | 7.1592 | 2F16+1F20 | 6.5333 | OK | 23.4925 | OK | VERIFICA |  | VERIFICA |  | 0.099848 | 1 | 1.7857 | 0.81 | 0.050699 | 0.0007386 | 0.00196 | VERIFICA | 0.416 | 0.37684 | 166.4029 | 176.9875 | 0.099848 | 1 | 1.7857 | 0.81 | 0.050699 | 0.0007386 | 0.00196 | VERIFICA | 0.416 | 0.37684 | 166.4029 | 176.9875 |  | 176.9875 | 176.9875 | [12 empty] | VERIFICA | VERIFICA
| q-F | -98.6212 | 44.2689 | -326.5949 | 94.7367 | -272.9857 | 184.6948 | -278.5443 | 35.2822 | -109.7766 | 84.5882
a filo | M-max | -86.8738 | -57.9111 | -264.4009 | -257.3513 | -222.8057 | -230.6317 | -223.547 | -169.1073 | -94.7572 | -145.1872
| M+max | 37.1169 | 49.1429 | 138.9157 | 120.8261 | 173.8805 | 174.2617 | 89.5982 | 49.2884 | 36.8675 | 92.3495
|  | 49.1429 |  | 145.711 |  | 174.2617 |  | 119.993 |  | 92.3495
| As,sup | 10.2784 | 6.8517 | 11.3754 | 11.0721 | 9.5858 | 9.9225 | 9.6177 | 7.2756 | 4.0768 | 6.2464
| As,inf | 4.3915 | 5.8143 | 5.9766 | 5.1983 | 7.4809 | 7.4973 | 3.8548 | 2.1205 | 1.5862 | 3.9732
| max in campata | 5.8143 |  | 6.269 |  | 7.4973 |  | 5.1625 |  | 3.9732
Sintesi valori - impalcato 2
[13 empty] | 0: Verifica della sezione; 9: Aree di armatura necessaria; 13: Armatura longitudinale; 18: Limiti di normativa armatura longitudinale | Armatura trasversale | [33 empty] | CONDIZIONI PASSO (SISMICHE) |  |  |  |  | VERIFICA SEZIONE | VERIFICA ARMATURA
|  | 1 | 2 | 2 | 3 | 3 | 4 | 4 | 5 | 5 | 6 |  | campata | Med (asse) | Med (filo) | Mrd | asse | filo | Mr'd | asse | filo | campata | As,sup | As,inf | max in campata | campata | Armatura tesa |  | Armatura compressa |  | As>b*h*1,4/fyk |  | As<As'+b*h*3,5/fyk |  | As'>=25%As |  | As'>=50%As |  | ω | u | u1 | β | x [m] | ε's | εyd | ε's<εyd | κ | s' | M+Rd SEMPLIFICATO | M+Rd | ω | u | u1 | β | x | ε's | εyd | ε's<εyd | κ | s' | M-Rd SEMPLIFICATO | M-Rd | q sisma | M-Rd | M+Rd | V1 | V2 | Vsolocv | Vmax | Vsd/zfydcotθ | staffe φ8 | area staffe | d/4 [m] | 0,225 [m] | 8φ16 | 24φstaffe | MIN |  |  | passo in campata
1 | q max | -53.136 | -42.09 | -176.844 | -186.864 | -66.259 | -73.517 | -182.31 | -128.749 | -73.392 | -52.473 |  | 1 | -108.2066 | -95.8345 | 118.7353 | VERIFICA | VERIFICA | 157.5869 | VERIFICA | VERIFICA | 1 | 11.3386 | 5.7834 | 6.7733 | 1 | 7.1592 | 2F16+1F20 | 12.3088 | 3F16+2F20 | 6.9689 | OK | 29.731 | OK | VERIFICA |  | VERIFICA |  | 0.10297 | 1.7193 | 3.0702 | 0.81 | 0.037297 | -0.00025364 | 0.00196 | VERIFICA | 0.416 | -0.12941 | 60.5101 | 64.413 | 0.17703 | 0.58163 | 1.0386 | 0.81 | 0.04568 | 0.0004352 | 0.00196 | VERIFICA | 0.416 | 0.22204 | 104.035 | 105.1357 | 37.6 | 105.1357 | 64.413 | 104.6942 | 114.4108 | 100.283 | 114.4108 | 6.7682 | 8 | 0.5024 | 0.06 | 0.225 | 0.128 | 0.192 | 0.06 | VERIFICA | VERIFICA | 10 | A SPESSORE - VERIFICA s<=0.8d
2 | q min | -32.127 | -25.277 | -108.615 | -113.801 | -42.716 | -46.884 | -110.78 | -78.492 | -45.155 | -31.852 |  | 2 | -105.1639 | -68.9604 | 118.7353 | VERIFICA | VERIFICA | 157.5869 | VERIFICA | VERIFICA | 2 | 8.159 | 6.7733 |  | 2 | 7.1592 | 2F16+1F20 | 9.1688 | 3F16+1F20 | 6.9689 | OK | 26.591 | OK | VERIFICA |  | VERIFICA |  | 0.10297 | 1.2807 | 2.287 | 0.81 | 0.036727 | -0.00031191 | 0.00196 | VERIFICA | 0.416 | -0.15914 | 60.5101 | 64.3648 | 0.13187 | 0.78082 | 1.3943 | 0.81 | 0.03961 | -3.448e-05 | 0.00196 | VERIFICA | 0.416 | -0.017592 | 77.4954 | 80.3102 |  | 80.3102 | 64.3648 | [12 empty] | VERIFICA | VERIFICA
3 | Fx | 74.934 | -78.684 | 255.663 | -244.888 | 284.893 | -288.233 | 192.515 | -124.286 | 93.161 | -147.307 |  | 2 | -368.192 | -301.6224 | 336.726 | NON VERIFICA | VERIFICA | 446.9067 | VERIFICA | VERIFICA | 2 | 12.9768 | 7.4288 | 7.4729 | 2 | 8.0384 | 4F16 | 13.4392 | 2F16+3F20 | 6.5333 | OK | 29.7725 | OK | VERIFICA |  | VERIFICA |  | 0.11211 | 1.6719 | 2.9855 | 0.81 | 0.047635 | 0.000561 | 0.00196 | VERIFICA | 0.416 | 0.28623 | 186.8383 | 198.327 | 0.18743 | 0.59813 | 1.0681 | 0.81 | 0.075745 | 0.0016517 | 0.00196 | VERIFICA | 0.416 | 0.8427 | 312.3703 | 328.2574 | 41.2 | 328.2574 | 198.327 | 208.3169 | 208.3169 | 197.188 | 208.3169 | 4.4812 | 8 | 0.5024 | 0.165 | 0.225 | 0.128 | 0.192 | 0.128 | VERIFICA | VERIFICA | 20
4 | Fy | -1.757 | 1.853 | -6.073 | 5.8 | -6.687 | 6.776 | -4.565 | 2.94 | -2.092 | 3.394 |  | 3 | -362.4377 | -294.5158 | 336.726 | NON VERIFICA | VERIFICA | 446.9067 | VERIFICA | VERIFICA | 3 | 12.671 | 6.7384 |  | 3 | 8.0384 | 4F16 | 13.4392 | 2F16+3F20 | 6.5333 | OK | 29.7725 | OK | VERIFICA |  | VERIFICA |  | 0.11211 | 1.6719 | 2.9855 | 0.81 | 0.047635 | 0.000561 | 0.00196 | VERIFICA | 0.416 | 0.28623 | 186.8383 | 198.327 | 0.18743 | 0.59813 | 1.0681 | 0.81 | 0.075745 | 0.0016517 | 0.00196 | VERIFICA | 0.416 | 0.8427 | 312.3703 | 328.2574 |  | 328.2574 | 198.327 | [12 empty] | VERIFICA | VERIFICA
5 | Fx ey | 3.269 | -3.437 | 11.207 | -10.724 | 12.433 | -12.585 | 8.434 | -5.442 | 4.003 | -6.388 |  | 3 | -331.9651 | -272.8832 | 336.726 | VERIFICA | VERIFICA | 446.9067 | VERIFICA | VERIFICA | 3 | 11.7403 | 9.7325 | 9.7404 | 3 | 10.2992 | 2F16+2F20 | 12.3088 | 3F16+2F20 | 6.5333 | OK | 28.6421 | OK | VERIFICA |  | VERIFICA |  | 0.14364 | 1.1951 | 2.1341 | 0.81 | 0.053614 | 0.00088875 | 0.00196 | VERIFICA | 0.416 | 0.45344 | 239.3866 | 253.1317 | 0.17167 | 0.83673 | 1.4942 | 0.81 | 0.063186 | 0.0012843 | 0.00196 | VERIFICA | 0.416 | 0.65526 | 286.0961 | 301.6028 | 24.7 | 301.6028 | 253.1317 | 198.5529 | 198.5529 | 85.47 | 198.5529 | 4.2712 | 8 | 0.5024 | 0.165 | 0.225 | 0.128 | 0.192 | 0.128 | VERIFICA | VERIFICA | 20
6 | Fy ex | 5.321 | -5.594 | 18.237 | -17.451 | 20.236 | -20.483 | 13.725 | -8.854 | 6.517 | -10.397 |  | 4 | -339.5243 | -279.8859 | 336.726 | NON VERIFICA | VERIFICA | 446.9067 | VERIFICA | VERIFICA | 4 | 12.0416 | 9.7404 |  | 4 | 10.2992 | 2F16+2F20 | 12.3088 | 3F16+2F20 | 6.5333 | OK | 28.6421 | OK | VERIFICA |  | VERIFICA |  | 0.14364 | 1.1951 | 2.1341 | 0.81 | 0.053614 | 0.00088875 | 0.00196 | VERIFICA | 0.416 | 0.45344 | 239.3866 | 253.1317 | 0.17167 | 0.83673 | 1.4942 | 0.81 | 0.063186 | 0.0012843 | 0.00196 | VERIFICA | 0.416 | 0.65526 | 286.0961 | 301.6028 |  | 301.6028 | 253.1317 | [12 empty] | VERIFICA | VERIFICA
| sisma x | 78.203 | -82.121 | 266.87 | -255.612 | 297.326 | -300.818 | 200.949 | -129.728 | 97.164 | -153.695 |  | 4 | -306.242 | -249.2534 | 336.726 | VERIFICA | VERIFICA | 446.9067 | VERIFICA | VERIFICA | 4 | 10.7237 | 4.9516 | 5.8386 | 4 | 7.1592 | 2F16+1F20 | 11.1784 | 4F16+1F20 | 6.5333 | OK | 27.5117 | OK | VERIFICA |  | VERIFICA |  | 0.099848 | 1.5614 | 2.7882 | 0.81 | 0.047112 | 0.00052838 | 0.00196 | VERIFICA | 0.416 | 0.26958 | 166.4029 | 176.996 | 0.1559 | 0.64045 | 1.1437 | 0.81 | 0.067651 | 0.0014306 | 0.00196 | VERIFICA | 0.416 | 0.72988 | 259.822 | 273.9567 | 39.8 | 273.9567 | 176.996 | 180.2167 | 189.7928 | 192.964 | 192.964 | 4.151 | 8 | 0.5024 | 0.165 | 0.225 | 0.128 | 0.192 | 0.128 | VERIFICA | VERIFICA | 20
| sisma y | -7.078 | 7.447 | -24.31 | 23.251 | -26.923 | 27.259 | -18.29 | 11.794 | -8.609 | 13.791 |  | 5 | -204.6818 | -187.2513 | 336.726 | VERIFICA | VERIFICA | 446.9067 | VERIFICA | VERIFICA | 5 | 8.0562 | 2.6277 |  | 5 | 7.1592 | 2F16+1F20 | 9.1688 | 3F16+1F20 | 6.5333 | OK | 25.5021 | OK | VERIFICA |  | VERIFICA |  | 0.099848 | 1.2807 | 2.287 | 0.81 | 0.04856 | 0.00061696 | 0.00196 | VERIFICA | 0.416 | 0.31477 | 166.4029 | 176.997 | 0.12788 | 0.78082 | 1.3943 | 0.81 | 0.058408 | 0.0011031 | 0.00196 | VERIFICA | 0.416 | 0.56279 | 213.1124 | 225.5986 |  | 225.5986 | 176.997 | [12 empty] | VERIFICA | VERIFICA
| x+0.3y | 76.0796 | -79.8869 | 259.577 | -248.6367 | 289.2491 | -292.6403 | 195.462 | -126.1898 | 94.5813 | -149.5577 |  | 5 | -139.7363 | -122.6902 | 336.726 | VERIFICA | VERIFICA | 446.9067 | VERIFICA | VERIFICA | 5 | 5.2785 | 2.2969 | 5.316 | 5 | 7.1592 | 2F16+1F20 | 7.1592 | 2F16+1F20 | 6.5333 | OK | 23.4925 | OK | VERIFICA |  | VERIFICA |  | 0.099848 | 1 | 1.7857 | 0.81 | 0.050699 | 0.0007386 | 0.00196 | VERIFICA | 0.416 | 0.37684 | 166.4029 | 176.9875 | 0.099848 | 1 | 1.7857 | 0.81 | 0.050699 | 0.0007386 | 0.00196 | VERIFICA | 0.416 | 0.37684 | 166.4029 | 176.9875 | 41.9 | 176.9875 | 176.9875 | 187.9388 | 180.8438 | 119.034 | 187.9388 | 4.0429 | 8 | 0.5024 | 0.165 | 0.225 | 0.128 | 0.192 | 0.128 | VERIFICA | VERIFICA | 20
| q+F | 43.9526 | -105.1639 | 150.962 | -362.4377 | 246.5331 | -339.5243 | 84.682 | -204.6818 | 49.4263 | -181.4097 |  | 6 | -181.4097 | -168.679 | 336.726 | VERIFICA | VERIFICA | 446.9067 | VERIFICA | VERIFICA | 6 | 7.2571 | 5.316 |  | 6 | 7.1592 | 2F16+1F20 | 8.0384 | 4F16 | 6.5333 | OK | 24.3717 | OK | VERIFICA |  | VERIFICA |  | 0.099848 | 1.1228 | 2.005 | 0.81 | 0.049651 | 0.00068031 | 0.00196 | VERIFICA | 0.416 | 0.3471 | 166.4029 | 176.9938 | 0.11211 | 0.89062 | 1.5904 | 0.81 | 0.053894 | 0.00090232 | 0.00196 | VERIFICA | 0.416 | 0.46037 | 186.8383 | 198.2788 |  | 198.2788 | 176.9938 | [12 empty] | VERIFICA | VERIFICA
| q-F | -108.2066 | 54.6099 | -368.192 | 134.8357 | -331.9651 | 245.7563 | -306.242 | 47.6978 | -139.7363 | 117.7057
a filo | M-max | -95.8345 | -68.9604 | -301.6224 | -294.5158 | -272.8832 | -279.8859 | -249.2534 | -187.2513 | -122.6902 | -168.679
| M+max | 48.8815 | 57.2483 | 172.6692 | 156.6226 | 226.2136 | 226.3979 | 115.0902 | 61.0772 | 53.3873 | 123.5621
|  | 57.2483 |  | 173.695 |  | 226.3979 |  | 135.7069 |  | 123.5621
| As,sup | 11.3386 | 8.159 | 12.9768 | 12.671 | 11.7403 | 12.0416 | 10.7237 | 8.0562 | 5.2785 | 7.2571
| As,inf | 5.7834 | 6.7733 | 7.4288 | 6.7384 | 9.7325 | 9.7404 | 4.9516 | 2.6277 | 2.2969 | 5.316
| max in campata | 6.7733 |  | 7.4729 |  | 9.7404 |  | 5.8386 |  | 5.316
Sintesi valori - impalcato 1
[13 empty] | 0: Verifica della sezione; 9: Aree di armatura necessaria; 13: Armatura longitudinale; 18: Limiti di normativa armatura longitudinale | Armatura trasversale | [33 empty] | CONDIZIONI PASSO (SISMICHE) |  |  |  |  | VERIFICA SEZIONE | VERIFICA ARMATURA
|  | 1 | 2 | 2 | 3 | 3 | 4 | 4 | 5 | 5 | 6 |  | campata | Med (asse) | Med (filo) | Mrd | asse | filo | Mr'd | asse | filo | campata | As,sup | As,inf | max in campata | campata | Armatura tesa |  | Armatura compressa |  | As>b*h*1,4/fyk |  | As<As'+b*h*3,5/fyk |  | As'>=25%As |  | As'>=50%As |  | ω | u | u1 | β | x [m] | ε's | εyd | ε's<εyd | κ | s' | M+Rd SEMPLIFICATO | M+Rd | ω | u | u1 | β | x | ε's | εyd | ε's<εyd | κ | s' | M-Rd SEMPLIFICATO | M-Rd | q sisma | M-Rd | M+Rd | V1 | V2 | Vsolocv | Vmax | Vsd/zfydcotθ | staffe φ8 | area staffe | d/4 [m] | 0,225 [m] | 8φ16 | 24φstaffe | MIN |  |  | passo in campata
1 | q max | -42.821 | -52.617 | -174.736 | -183.691 | -71.043 | -75.108 | -174.743 | -136.913 | -97.381 | -33.52 |  | 1 | -109.2547 | -96.5066 | 118.7353 | VERIFICA | VERIFICA | 157.5869 | VERIFICA | VERIFICA | 1 | 11.4181 | 7.1975 | 7.1975 | 1 | 8.0384 | 4F16 | 12.3088 | 3F16+2F20 | 6.9689 | OK | 29.731 | OK | VERIFICA |  | VERIFICA |  | 0.11561 | 1.5312 | 2.7344 | 0.81 | 0.038332 | -0.00015231 | 0.00196 | VERIFICA | 0.416 | -0.077708 | 67.9412 | 71.3748 | 0.17703 | 0.65306 | 1.1662 | 0.81 | 0.045299 | 0.00040941 | 0.00196 | VERIFICA | 0.416 | 0.20888 | 104.035 | 105.1282 | 37.6 | 105.1282 | 71.3748 | 110.9376 | 117.1506 | 99.88 | 117.1506 | 6.9303 | 8 | 0.5024 | 0.06 | 0.225 | 0.128 | 0.192 | 0.06 | VERIFICA | VERIFICA | 10 | A SPESSORE - VERIFICA s<=0.8d
2 | q min | -25.875 | -31.668 | -107.082 | -112.149 | -45.655 | -47.734 | -106.366 | -83.329 | -59.577 | -20.385 |  | 2 | -120.9524 | -80.8675 | 118.7353 | NON VERIFICA | VERIFICA | 157.5869 | VERIFICA | VERIFICA | 2 | 9.5678 | 7.0554 |  | 2 | 8.0384 | 4F16 | 10.2992 | 2F16+2F20 | 6.9689 | OK | 27.7214 | OK | VERIFICA |  | VERIFICA |  | 0.11561 | 1.2812 | 2.2879 | 0.81 | 0.03812 | -0.00017258 | 0.00196 | VERIFICA | 0.416 | -0.08805 | 67.9412 | 71.3589 | 0.14813 | 0.78049 | 1.3937 | 0.81 | 0.041574 | 0.00013252 | 0.00196 | VERIFICA | 0.416 | 0.067613 | 87.0497 | 89.269 |  | 89.269 | 71.3589 | [12 empty] | VERIFICA | VERIFICA
3 | Fx | 82.134 | -87.951 | 280.769 | -263.076 | 313.146 | -319.962 | 197.295 | -117.782 | 88.863 | -147.572 |  | 2 | -392.112 | -321.912 | 336.726 | NON VERIFICA | VERIFICA | 446.9067 | VERIFICA | VERIFICA | 2 | 13.8497 | 8.4343 | 8.4355 | 2 | 9.1688 | 3F16+1F20 | 14.3184 | 4F16+2F20 | 6.5333 | OK | 30.6517 | OK | VERIFICA |  | VERIFICA |  | 0.12788 | 1.5616 | 2.7886 | 0.81 | 0.049314 | 0.00066107 | 0.00196 | VERIFICA | 0.416 | 0.33728 | 213.1124 | 225.7493 | 0.1997 | 0.64035 | 1.1435 | 0.81 | 0.075383 | 0.0016428 | 0.00196 | VERIFICA | 0.416 | 0.83817 | 332.8057 | 349.6158 | 41.2 | 349.6158 | 225.7493 | 213.8013 | 212.5886 | 197.004 | 213.8013 | 4.5992 | 8 | 0.5024 | 0.165 | 0.225 | 0.128 | 0.192 | 0.128 | VERIFICA | VERIFICA | 20
4 | Fy | -1.425 | 1.518 | -4.892 | 4.607 | -5.4 | 5.506 | -3.517 | 2.158 | -1.559 | 2.6 |  | 3 | -379.2194 | -307.4737 | 336.726 | NON VERIFICA | VERIFICA | 446.9067 | VERIFICA | VERIFICA | 3 | 13.2285 | 7.4371 |  | 3 | 8.0384 | 4F16 | 13.4392 | 2F16+3F20 | 6.5333 | OK | 29.7725 | OK | VERIFICA |  | VERIFICA |  | 0.11211 | 1.6719 | 2.9855 | 0.81 | 0.047635 | 0.000561 | 0.00196 | VERIFICA | 0.416 | 0.28623 | 186.8383 | 198.327 | 0.18743 | 0.59813 | 1.0681 | 0.81 | 0.075745 | 0.0016517 | 0.00196 | VERIFICA | 0.416 | 0.8427 | 312.3703 | 328.2574 |  | 328.2574 | 198.327 | [12 empty] | VERIFICA | VERIFICA
5 | Fx ey | 3.271 | -3.497 | 11.2 | -10.511 | 12.447 | -12.71 | 7.928 | -4.774 | 3.548 | -5.904 |  | 3 | -363.547 | -298.121 | 336.726 | NON VERIFICA | VERIFICA | 446.9067 | VERIFICA | VERIFICA | 3 | 12.8261 | 10.5817 | 10.82 | 3 | 11.1784 | 4F16+1F20 | 13.4392 | 2F16+3F20 | 6.5333 | OK | 29.7725 | OK | VERIFICA |  | VERIFICA |  | 0.1559 | 1.2022 | 2.1469 | 0.81 | 0.054494 | 0.00093092 | 0.00196 | VERIFICA | 0.416 | 0.47496 | 259.822 | 274.4466 | 0.18743 | 0.83178 | 1.4853 | 0.81 | 0.065152 | 0.0013512 | 0.00196 | VERIFICA | 0.416 | 0.68937 | 312.3703 | 328.9363 | 24.7 | 328.9363 | 274.4466 | 212.0664 | 212.0664 | 84.744 | 212.0664 | 4.5619 | 8 | 0.5024 | 0.165 | 0.225 | 0.128 | 0.192 | 0.128 | VERIFICA | VERIFICA | 20
6 | Fy ex | 5.326 | -5.694 | 18.238 | -17.115 | 20.27 | -20.697 | 12.908 | -7.773 | 5.778 | -9.614 |  | 4 | -372.5451 | -307.065 | 336.726 | NON VERIFICA | VERIFICA | 446.9067 | VERIFICA | VERIFICA | 4 | 13.2109 | 10.82 |  | 4 | 11.1784 | 4F16+1F20 | 13.4392 | 2F16+3F20 | 6.5333 | OK | 29.7725 | OK | VERIFICA |  | VERIFICA |  | 0.1559 | 1.2022 | 2.1469 | 0.81 | 0.054494 | 0.00093092 | 0.00196 | VERIFICA | 0.416 | 0.47496 | 259.822 | 274.4466 | 0.18743 | 0.83178 | 1.4853 | 0.81 | 0.065152 | 0.0013512 | 0.00196 | VERIFICA | 0.416 | 0.68937 | 312.3703 | 328.9363 |  | 328.9363 | 274.4466 | [12 empty] | VERIFICA | VERIFICA
| sisma x | 85.405 | -91.448 | 291.969 | -273.587 | 325.593 | -332.672 | 205.223 | -122.556 | 92.411 | -153.476 |  | 4 | -306.6615 | -249.5018 | 336.726 | VERIFICA | VERIFICA | 446.9067 | VERIFICA | VERIFICA | 4 | 10.7344 | 5.2852 | 6.1343 | 4 | 7.1592 | 2F16+1F20 | 11.1784 | 4F16+1F20 | 6.5333 | OK | 27.5117 | OK | VERIFICA |  | VERIFICA |  | 0.099848 | 1.5614 | 2.7882 | 0.81 | 0.047112 | 0.00052838 | 0.00196 | VERIFICA | 0.416 | 0.26958 | 166.4029 | 176.996 | 0.1559 | 0.64045 | 1.1437 | 0.81 | 0.067651 | 0.0014306 | 0.00196 | VERIFICA | 0.416 | 0.72988 | 259.822 | 273.9567 | 39.8 | 273.9567 | 176.996 | 174.8068 | 189.7921 | 190.155 | 190.155 | 4.0905 | 8 | 0.5024 | 0.165 | 0.225 | 0.128 | 0.192 | 0.128 | VERIFICA | VERIFICA | 20
| sisma y | -6.751 | 7.212 | -23.13 | 21.722 | -25.67 | 26.203 | -16.425 | 9.931 | -7.337 | 12.214 |  | 5 | -202.9057 | -184.2142 | 336.726 | VERIFICA | VERIFICA | 446.9067 | VERIFICA | VERIFICA | 5 | 7.9255 | 2.1022 |  | 5 | 7.1592 | 2F16+1F20 | 8.0384 | 4F16 | 6.5333 | OK | 24.3717 | OK | VERIFICA |  | VERIFICA |  | 0.099848 | 1.1228 | 2.005 | 0.81 | 0.049651 | 0.00068031 | 0.00196 | VERIFICA | 0.416 | 0.3471 | 166.4029 | 176.9938 | 0.11211 | 0.89062 | 1.5904 | 0.81 | 0.053894 | 0.00090232 | 0.00196 | VERIFICA | 0.416 | 0.46037 | 186.8383 | 198.2788 |  | 198.2788 | 176.9938 | [12 empty] | VERIFICA | VERIFICA
| x+0.3y | 83.3797 | -89.2844 | 285.03 | -267.0704 | 317.892 | -324.8111 | 200.2955 | -119.5767 | 90.2099 | -149.8118 |  | 5 | -149.7869 | -131.0656 | 336.726 | VERIFICA | VERIFICA | 446.9067 | VERIFICA | VERIFICA | 5 | 5.6389 | 1.5175 | 5.7405 | 5 | 7.1592 | 2F16+1F20 | 7.1592 | 2F16+1F20 | 6.5333 | OK | 23.4925 | OK | VERIFICA |  | VERIFICA |  | 0.099848 | 1 | 1.7857 | 0.81 | 0.050699 | 0.0007386 | 0.00196 | VERIFICA | 0.416 | 0.37684 | 166.4029 | 176.9875 | 0.099848 | 1 | 1.7857 | 0.81 | 0.050699 | 0.0007386 | 0.00196 | VERIFICA | 0.416 | 0.37684 | 166.4029 | 176.9875 | 41.9 | 176.9875 | 176.9875 | 180.8417 | 180.8417 | 132.047 | 180.8417 | 3.8902 | 8 | 0.5024 | 0.165 | 0.225 | 0.128 | 0.192 | 0.128 | VERIFICA | VERIFICA | 20
| q+F | 57.5047 | -120.9524 | 177.948 | -379.2194 | 272.237 | -372.5451 | 93.9295 | -202.9057 | 30.6329 | -170.1968 |  | 6 | -170.1968 | -157.9645 | 336.726 | VERIFICA | VERIFICA | 446.9067 | VERIFICA | VERIFICA | 6 | 6.7962 | 5.7405 |  | 6 | 7.1592 | 2F16+1F20 | 7.1592 | 2F16+1F20 | 6.5333 | OK | 23.4925 | OK | VERIFICA |  | VERIFICA |  | 0.099848 | 1 | 1.7857 | 0.81 | 0.050699 | 0.0007386 | 0.00196 | VERIFICA | 0.416 | 0.37684 | 166.4029 | 176.9875 | 0.099848 | 1 | 1.7857 | 0.81 | 0.050699 | 0.0007386 | 0.00196 | VERIFICA | 0.416 | 0.37684 | 166.4029 | 176.9875 |  | 176.9875 | 176.9875 | [12 empty] | VERIFICA | VERIFICA
| q-F | -109.2547 | 57.6164 | -392.112 | 154.9214 | -363.547 | 277.0771 | -306.6615 | 36.2477 | -149.7869 | 129.4268
a filo | M-max | -96.5066 | -80.8675 | -321.912 | -307.4737 | -298.121 | -307.065 | -249.5018 | -184.2142 | -131.0656 | -157.9645
| M+max | 60.8339 | 59.6329 | 196.0408 | 172.8625 | 245.9526 | 251.491 | 122.845 | 48.8613 | 35.2721 | 133.427
|  | 60.8339 |  | 196.0681 |  | 251.491 |  | 142.5799 |  | 133.427
| As,sup | 11.4181 | 9.5678 | 13.8497 | 13.2285 | 12.8261 | 13.2109 | 10.7344 | 7.9255 | 5.6389 | 6.7962
| As,inf | 7.1975 | 7.0554 | 8.4343 | 7.4371 | 10.5817 | 10.82 | 5.2852 | 2.1022 | 1.5175 | 5.7405
| max in campata | 7.1975 |  | 8.4355 |  | 10.82 |  | 6.1343 |  | 5.7405
Sezioni e B450C | [6 empty] | Momenti resistenti | [5 empty] | 7: 30x50; 8: 30x60; 9: 30x70; 10: 80x28; 11: 40x28
fyd | 391.3 | 391.3 | 391.3 | 391.3 | 391.3 |  | sez |  | 30x70 | 80x28 | 30x60 | 30x50 | 0: 40x28; 4: VRsd; 6: Ast/s; 7: VRsd; 8: VRsd; 9: VRsd; 10: VRsd; 11: VRsd
sez | 30x70 | 80x28 | 30x60 | 30x50 | 40x28 |  | solo As | MRd | 336.726 | 118.7353 | 242.418 | 163.5703 | 0: 59.3677; 4: staffe; 5: passo[cm]; 6: cm2/m; 7: kN; 8: kN; 9: kN; 10: kN; 11: kN
h | 70 | 28 | 60 | 50 | 28 |  | con As' | MRd | 446.9067 | 157.5869 | 321.74 | 217.0924 | 0: 59.0951; 4: fi 8 /; 5: 6; 6: 16.6667; 7: 539.994; 8: 657.384; 9: 774.774; 10: 281.736; 11: 281.736
c | 4 | 4 | 4 | 4 | 4 |  | cot teta=2 | VRcd | 505.0188 | 489.7152 | 428.5008 | 351.9828 | 0: 244.8576; 4: fi 8 /; 5: 8.3; 6: 12.0482; 7: 390.3571; 8: 475.2173; 9: 560.0776; 10: 203.6646; 11: 203.6646
d | 66 | 24 | 56 | 46 | 24 | [7 empty] | 4: fi 8 /; 5: 10; 6: 10; 7: 323.9964; 8: 394.4304; 9: 464.8644; 10: 169.0416; 11: 169.0416
molt | 0.043023 | 0.11831 | 0.050706 | 0.061729 | 0.11831 | [7 empty] | 4: fi 8 /; 5: 15; 6: 6.6667; 7: 215.9976; 8: 262.9536; 9: 309.9096; 10: 112.6944; 11: 112.6944
[17 empty] | fi 8 / | 20 | 5 | 161.9982 | 197.2152 | 232.4322 | 84.5208 | 84.5208
[17 empty] | fi 8 / | 25 | 4 | 129.5986 | 157.7722 | 185.9458 | 67.6166 | 67.6166
Note on H222: Carmelo Lazzaro Danzuso: Pongo sempre uguale a 2 anche nelle zone critiche perché ho duttilità B
Ricorda che hai copiato i valori, non sono collegate le celle

## TRAVE 3
Telaio | Estr,1 | Estr,2 | Piano |  | qmax | q+F | q-F | luce | car max | car min | impal |  | 0 | 1 | 2 | 3 | 4 | 5 | 6 | 7 | 8 | 9 | 10 | 11 | 12 | 13 | 14 | 15 | 16 | 17 | 18 | 19 | 20 | 21 | 22 | 23 | 24 | 25 |  | l netta[m] |  | V | IV | III-II-I
3 | 14 | 15 | 5 | Msin | -25.673 | 15.845 | -47.227 | 3.1 |  |  | 5 | x | 0 | 0.15 | 0.248 | 0.372 | 0.496 | 0.62 | 0.744 | 0.868 | 0.992 | 1.116 | 1.24 | 1.364 | 1.488 | 1.612 | 1.736 | 1.86 | 1.984 | 2.108 | 2.232 | 2.356 | 2.48 | 2.604 | 2.688 | 2.692 | 2.8 | 3.1 |  | 14-15 |  | 2.65 | 2.6 | 2.55
3 | 14 | 15 | 5 | Mdes | -23.598 | -50.6898 | 24.2498 |  |  |  |  | qmax | -25.673 | -17.4306 | -12.4928 | -6.7515 | -1.576 | 3.0336 | 7.0774 | 10.5554 | 13.4676 | 15.8139 | 17.5943 | 18.8089 | 19.4577 | 19.5407 | 19.0578 | 18.0091 | 16.3945 | 14.2142 | 11.4679 | 8.1559 | 4.278 | -0.16578 | -3.4975 | -3.6627 | -8.3438 | -23.5991 |  | 15-16 |  | 3.9 | 3.8 | 3.7
3 | 14 | 15 | 5 | Vsin | 57.709 | 12.0316 | 56.5224 |  | 36.8 | 21.6 |  | q+F | 15.845 | 17.4067 | 18.1646 | 18.8262 | 19.1557 | 19.1531 | 18.8183 | 18.1514 | 17.1525 | 15.8213 | 14.1581 | 12.1627 | 9.8353 | 7.1757 | 4.1839 | 0.8601 | -2.7959 | -6.784 | -11.1042 | -15.7565 | -20.741 | -26.0575 | -29.8478 | -30.0321 | -35.1385 | -50.645 |  | 16-17 |  | 3.95 | 3.9 | 3.85
3 | 14 | 15 | 5 | Vdes | -56.371 | -54.9284 | -10.4376 |  |  |  |  | q-F | -47.227 | -38.9916 | -33.8737 | -27.6952 | -21.8489 | -16.3346 | -11.1525 | -6.3025 | -1.7847 | 2.4011 | 6.2547 | 9.7762 | 12.9656 | 15.8228 | 18.348 | 20.541 | 22.4019 | 23.9306 | 25.1273 | 25.9918 | 26.5242 | 26.7245 | 26.6715 | 26.6652 | 26.3637 | 24.2044 |  | 17-18 |  | 4.5 | 4.5 | 4.5
3 | 14 | 15 | 4 | Msin | -46.211 | 57.3406 | -115.5526 | 3.1 |  |  | 4 | x | 0 | 0.15 | 0.248 | 0.372 | 0.496 | 0.62 | 0.744 | 0.868 | 0.992 | 1.116 | 1.24 | 1.364 | 1.488 | 1.612 | 1.736 | 1.86 | 1.984 | 2.108 | 2.232 | 2.356 | 2.48 | 2.604 | 2.688 | 2.692 | 2.75 | 3.1 |  | 18-19 |  | 4.75 | 4.7 | 4.65
3 | 14 | 15 | 4 | Mdes | -4.236 | -122.8699 | 116.2219 |  |  |  |  | qmax | -46.211 | -35.4185 | -28.8486 | -21.0808 | -13.9218 | -7.3717 | -1.4305 | 3.9018 | 8.6252 | 12.7397 | 16.2453 | 19.1421 | 21.4299 | 23.1089 | 24.1789 | 24.6401 | 24.4924 | 23.7358 | 22.3703 | 20.3959 | 17.8127 | 14.6205 | 12.1121 | 11.9857 | 10.0815 | -4.237 |  | 19-20 |  | 3.05 | 3 | 2.95
3 | 14 | 15 | 4 | Vsin | 74.92 | -18.4532 | 114.4452 |  | 39.6 | 25.6 |  | q+F | 57.3406 | 54.2846 | 51.977 | 48.7047 | 45.0388 | 40.9793 | 36.5262 | 31.6794 | 26.439 | 20.805 | 14.7774 | 8.3561 | 1.5412 | -5.6673 | -13.2695 | -21.2652 | -29.6546 | -38.4376 | -47.6143 | -57.1846 | -67.1485 | -77.506 | -84.746 | -85.0953 | -90.2057 | -122.8723
3 | 14 | 15 | 4 | Vdes | -47.84 | -97.8132 | 35.0852 |  |  |  |  | q-F | -115.5526 | -98.6738 | -87.9574 | -74.7503 | -61.9368 | -49.5169 | -37.4906 | -25.858 | -14.619 | -3.7736 | 6.6782 | 16.7363 | 26.4008 | 35.6717 | 44.549 | 53.0326 | 61.1226 | 68.819 | 76.1217 | 83.0309 | 89.5464 | 95.6683 | 99.5917 | 99.774 | 102.3717 | 116.2195
3 | 14 | 15 | 3 | Msin | -46.55 | 108.1934 | -167.6314 | 3.1 |  |  | 3 | x | 0 | 0.15 | 0.248 | 0.372 | 0.496 | 0.62 | 0.744 | 0.868 | 0.992 | 1.116 | 1.24 | 1.364 | 1.488 | 1.612 | 1.736 | 1.86 | 1.984 | 2.108 | 2.232 | 2.356 | 2.48 | 2.604 | 2.688 | 2.692 | 2.7 | 3.1
3 | 14 | 15 | 3 | Mdes | 6.104 | -217.863 | 224.513 |  |  |  |  | qmax | -46.55 | -35.0416 | -28.015 | -19.6816 | -11.9709 | -4.8829 | 1.5823 | 7.4248 | 12.6446 | 17.2417 | 21.216 | 24.5676 | 27.2965 | 29.4026 | 30.886 | 31.7467 | 31.9847 | 31.5999 | 30.5924 | 28.9622 | 26.7092 | 23.8335 | 21.5317 | 21.4149 | 21.1795 | 6.1035
3 | 14 | 15 | 3 | Vsin | 79.76 | -64.2593 | 167.4173 |  | 40.5 | 26.4 |  | q+F | 108.1934 | 98.2575 | 91.4452 | 82.4623 | 73.0734 | 63.2786 | 53.0778 | 42.4711 | 31.4585 | 20.04 | 8.2155 | -4.0148 | -16.6511 | -29.6934 | -43.1415 | -56.9956 | -71.2556 | -85.9216 | -100.9934 | -116.4712 | -132.3549 | -148.6446 | -159.9101 | -160.4512 | -161.5347 | -217.8624
3 | 14 | 15 | 3 | Vdes | -45.79 | -146.0993 | 85.5773 |  |  |  |  | q-F | -167.6314 | -142.8158 | -126.9238 | -107.1788 | -87.8398 | -68.9068 | -50.3796 | -32.2584 | -14.5431 | 2.7663 | 19.6697 | 36.1672 | 52.2588 | 67.9445 | 83.2242 | 98.0981 | 112.5659 | 126.6279 | 140.2839 | 153.534 | 166.3782 | 178.8165 | 187.0118 | 187.3974 | 188.1673 | 224.5102
3 | 14 | 15 | 2 | Msin | -41.178 | 154.6089 | -207.4589 | 3.1 |  |  | 2 | x | 0 | 0.15 | 0.248 | 0.372 | 0.496 | 0.62 | 0.744 | 0.868 | 0.992 | 1.116 | 1.24 | 1.364 | 1.488 | 1.612 | 1.736 | 1.86 | 1.984 | 2.108 | 2.232 | 2.356 | 2.48 | 2.604 | 2.688 | 2.692 | 2.7 | 3.1
3 | 14 | 15 | 2 | Mdes | -2.073 | -287.822 | 284.36 |  |  |  |  | qmax | -41.178 | -30.3253 | -23.727 | -15.9356 | -8.7669 | -2.2209 | 3.7023 | 9.0028 | 13.6806 | 17.7356 | 21.168 | 23.9776 | 26.1644 | 27.7286 | 28.67 | 28.9886 | 28.6846 | 27.7578 | 26.2083 | 24.0361 | 21.2411 | 17.8234 | 15.1544 | 15.0202 | 14.7498 | -2.0746
3 | 14 | 15 | 2 | Vsin | 75.389 | -101.798 | 199.57 |  | 40.5 | 26.4 |  | q+F | 154.6089 | 139.0422 | 128.5511 | 114.9134 | 100.8697 | 86.4201 | 71.5645 | 56.303 | 40.6356 | 24.5623 | 8.0831 | -8.8021 | -26.0932 | -43.7903 | -61.8932 | -80.4021 | -99.3169 | -118.6376 | -138.3643 | -158.4969 | -179.0354 | -199.9799 | -214.3987 | -215.0899 | -216.4737 | -287.8169
3 | 14 | 15 | 2 | Vdes | -50.161 | -183.638 | 117.73 |  |  |  |  | q-F | -207.4589 | -177.8204 | -158.7774 | -135.0455 | -111.7196 | -88.7996 | -66.2855 | -44.1773 | -22.4751 | -1.1788 | 19.7116 | 40.196 | 60.2746 | 79.9472 | 99.2138 | 118.0746 | 136.5294 | 154.5783 | 172.2213 | 189.4583 | 206.2894 | 222.7146 | 233.6107 | 234.1249 | 235.1521 | 284.3561
3 | 14 | 15 | 1 | Msin | -25.385 | 171.1882 | -204.1242 | 3.1 |  |  | 1 | x | 0 | 0.15 | 0.248 | 0.372 | 0.496 | 0.62 | 0.744 | 0.868 | 0.992 | 1.116 | 1.24 | 1.364 | 1.488 | 1.612 | 1.736 | 1.86 | 1.984 | 2.108 | 2.232 | 2.356 | 2.48 | 2.604 | 2.688 | 2.692 | 2.7 | 3.1
3 | 14 | 15 | 1 | Mdes | -28.47 | -350.6744 | 314.2984 |  |  |  |  | qmax | -25.385 | -16.5736 | -11.309 | -5.2051 | 0.27606 | 5.1345 | 9.3702 | 12.9832 | 15.9735 | 18.341 | 20.0858 | 21.2079 | 21.7072 | 21.5838 | 20.8377 | 19.4689 | 17.4773 | 14.863 | 11.626 | 7.7663 | 3.2838 | -1.8214 | -5.6336 | -5.8222 | -6.2015 | -28.4695
3 | 14 | 15 | 1 | Vsin | 61.78 | -127.4223 | 208.1523 |  | 40.5 | 26.4 |  | q+F | 171.1882 | 151.7779 | 138.7756 | 121.9604 | 104.7393 | 87.1123 | 69.0793 | 50.6404 | 31.7956 | 12.5449 | -7.1118 | -27.1744 | -47.6429 | -68.5173 | -89.7977 | -111.484 | -133.5762 | -156.0744 | -178.9785 | -202.2885 | -226.0044 | -250.1262 | -266.6975 | -267.4912 | -269.08 | -350.6729
3 | 14 | 15 | 1 | Vdes | -63.77 | -209.2623 | 126.3123 |  |  |  |  | q-F | -204.1242 | -173.1984 | -153.3143 | -128.5182 | -104.1281 | -80.1439 | -56.5656 | -33.3932 | -10.6268 | 11.7337 | 33.6883 | 55.237 | 76.3797 | 97.1165 | 117.4474 | 137.3724 | 156.8914 | 176.0045 | 194.7117 | 213.0129 | 230.9082 | 248.3976 | 260.0146 | 260.5632 | 261.659 | 314.2959
3 | 15 | 16 | 5 | Msin | -81.344 | -10.3902 | -86.8998 | 4.5 |  |  | 5 | x | 3.1 | 3.4 | 3.52 | 3.64 | 3.82 | 4 | 4.18 | 4.36 | 4.54 | 4.72 | 4.9 | 5.08 | 5.26 | 5.44 | 5.62 | 5.8 | 5.98 | 6.16 | 6.34 | 6.52 | 6.7 | 6.88 | 7.06 | 7.19 | 7.3 | 7.6
3 | 15 | 16 | 5 | Mdes | -83.759 | -87.6906 | -12.0214 |  |  |  |  | qmax | -81.344 | -49.5641 | -38.1298 | -27.4255 | -12.7381 | 0.3067 | 11.7088 | 21.4682 | 29.585 | 36.059 | 40.8904 | 44.0791 | 45.6251 | 45.5285 | 43.7891 | 40.4071 | 35.3824 | 28.715 | 20.405 | 10.4522 | -1.1432 | -14.3813 | -29.2621 | -41.0309 | -51.6584 | -83.7605
3 | 15 | 16 | 5 | Vsin | 113.538 | 50.9975 | 84.8145 |  | 50.7 | 30.3 |  | q+F | -10.3902 | 3.5455 | 8.3563 | 12.7307 | 18.4742 | 23.236 | 27.0161 | 29.8145 | 31.6312 | 32.4661 | 32.3193 | 31.1908 | 29.0806 | 25.9886 | 21.9149 | 16.8596 | 10.8224 | 3.8036 | -4.1969 | -13.1792 | -23.1432 | -34.0889 | -46.0163 | -55.2411 | -63.4467 | -87.689
3 | 15 | 16 | 5 | Vdes | -114.612 | -85.3525 | -51.5355 |  |  |  |  | q-F | -86.8998 | -62.819 | -53.9502 | -45.5177 | -33.6871 | -22.8382 | -12.9711 | -4.0857 | 3.818 | 10.74 | 16.6803 | 21.6389 | 25.6157 | 28.6108 | 30.6242 | 31.6559 | 31.7058 | 30.774 | 28.8605 | 25.9653 | 22.0884 | 17.2297 | 11.3894 | 6.5608 | 2.0751 | -12.0221
3 | 15 | 16 | 4 | Msin | -117.495 | -19.3835 | -126.9465 | 4.5 |  |  | 4 | x | 3.1 | 3.45 | 3.52 | 3.64 | 3.82 | 4 | 4.18 | 4.36 | 4.54 | 4.72 | 4.9 | 5.08 | 5.26 | 5.44 | 5.62 | 5.8 | 5.98 | 6.16 | 6.34 | 6.52 | 6.7 | 6.88 | 7.06 | 7.19 | 7.25 | 7.6
3 | 15 | 16 | 4 | Mdes | -117.351 | -126.9281 | -19.0419 |  |  |  |  | qmax | -117.495 | -65.9927 | -56.7344 | -41.6714 | -20.9912 | -2.6082 | 13.4777 | 27.2664 | 38.758 | 47.9524 | 54.8496 | 59.4497 | 61.7526 | 61.7584 | 59.467 | 54.8784 | 47.9927 | 38.8098 | 27.3298 | 13.5526 | -2.5218 | -20.8933 | -41.562 | -57.918 | -65.8711 | -117.351
3 | 15 | 16 | 4 | Vsin | 159.557 | 75.326 | 123.204 |  | 70.9 | 44.1 |  | q+F | -19.3835 | 4.2795 | 8.3638 | 14.8628 | 23.4205 | 30.5494 | 36.2495 | 40.5207 | 43.3631 | 44.7766 | 44.7613 | 43.3172 | 40.4442 | 36.1424 | 30.4117 | 23.2522 | 14.6639 | 4.6467 | -6.7993 | -19.6742 | -33.9779 | -49.7104 | -66.8718 | -80.1548 | -86.5367 | -126.929
3 | 15 | 16 | 4 | Vdes | -159.493 | -123.124 | -75.246 |  |  |  |  | q-F | -126.9465 | -86.5262 | -79.0904 | -66.8461 | -49.6703 | -33.9234 | -19.6053 | -6.716 | 4.7444 | 14.776 | 23.3787 | 30.5526 | 36.2977 | 40.6139 | 43.5013 | 44.9598 | 44.9895 | 43.5904 | 40.7624 | 36.5056 | 30.8199 | 23.7054 | 15.1621 | 8.1033 | 4.594 | -19.041
3 | 15 | 16 | 3 | Msin | -117.997 | -13.7439 | -133.3141 | 4.5 |  |  | 3 | x | 3.1 | 3.5 | 3.52 | 3.64 | 3.82 | 4 | 4.18 | 4.36 | 4.54 | 4.72 | 4.9 | 5.08 | 5.26 | 5.44 | 5.62 | 5.8 | 5.98 | 6.16 | 6.34 | 6.52 | 6.7 | 6.88 | 7.06 | 7.19 | 7.2 | 7.6
3 | 15 | 16 | 3 | Mdes | -118.236 | -133.5002 | -13.3918 |  |  |  |  | qmax | -117.997 | -59.8802 | -57.2721 | -42.2193 | -21.5544 | -3.1867 | 12.8839 | 26.6573 | 38.1336 | 47.3127 | 54.1946 | 58.7794 | 61.067 | 61.0575 | 58.7508 | 54.1469 | 47.2459 | 38.0477 | 26.5524 | 12.7599 | -3.3298 | -21.7166 | -42.4006 | -58.7677 | -60.0763 | -118.2355
3 | 15 | 16 | 3 | Vsin | 159.472 | 72.6122 | 125.8758 |  | 70.9 | 44.1 |  | q+F | -13.7439 | 11.773 | 12.8636 | 19.0369 | 27.1062 | 33.7466 | 38.9582 | 42.7409 | 45.0948 | 46.0198 | 45.5161 | 43.5834 | 40.222 | 35.4317 | 29.2125 | 21.5645 | 12.4877 | 1.9821 | -9.9525 | -23.3158 | -38.108 | -54.329 | -71.9789 | -85.6146 | -86.6944 | -133.5015
3 | 15 | 16 | 3 | Vdes | -159.578 | -125.8378 | -72.5742 |  |  |  |  | q-F | -133.3141 | -86.4918 | -84.3359 | -71.7709 | -54.1142 | -37.8864 | -23.0874 | -9.7172 | 2.2242 | 12.7367 | 21.8203 | 29.4752 | 35.7011 | 40.4983 | 43.8666 | 45.8061 | 46.3167 | 45.3985 | 43.0514 | 39.2755 | 34.0708 | 27.4372 | 19.3748 | 12.6633 | 12.1162 | -13.3855
3 | 15 | 16 | 2 | Msin | -118.619 | -7.6482 | -140.1798 | 4.5 |  |  | 2 | x | 3.1 | 3.5 | 3.52 | 3.64 | 3.82 | 4 | 4.18 | 4.36 | 4.54 | 4.72 | 4.9 | 5.08 | 5.26 | 5.44 | 5.62 | 5.8 | 5.98 | 6.16 | 6.34 | 6.52 | 6.7 | 6.88 | 7.06 | 7.19 | 7.2 | 7.6
3 | 15 | 16 | 2 | Mdes | -118.383 | -140.3105 | -6.7495 |  |  |  |  | qmax | -118.619 | -60.4602 | -57.85 | -42.7846 | -22.1008 | -3.7142 | 12.3753 | 26.1676 | 37.6628 | 46.8608 | 53.7616 | 58.3653 | 60.6718 | 60.6812 | 58.3934 | 53.8084 | 46.9263 | 37.747 | 26.2706 | 12.497 | -3.5738 | -21.9417 | -42.6068 | -58.9602 | -60.2678 | -118.385
3 | 15 | 16 | 2 | Vsin | 159.577 | 69.7442 | 128.8758 |  | 70.9 | 44.1 |  | q+F | -7.6482 | 16.7215 | 17.7547 | 23.5839 | 31.1369 | 37.2611 | 41.9564 | 45.2229 | 47.0606 | 47.4694 | 46.4494 | 44.0005 | 40.1228 | 34.8162 | 28.0809 | 19.9166 | 10.3236 | -0.69833 | -13.1491 | -27.0287 | -42.3371 | -59.0743 | -77.2404 | -91.249 | -92.3575 | -140.3118
3 | 15 | 16 | 2 | Vdes | -159.473 | -128.7058 | -69.5742 |  |  |  |  | q-F | -140.1798 | -92.1575 | -89.9416 | -77.0166 | -58.8199 | -42.0521 | -26.7131 | -12.8029 | -0.32153 | 10.731 | 20.3546 | 28.5495 | 35.3154 | 40.6526 | 44.5609 | 47.0404 | 48.091 | 47.7128 | 45.9057 | 42.6698 | 38.0051 | 31.9115 | 24.3891 | 18.0676 | 17.5505 | -6.7512
3 | 15 | 16 | 1 | Msin | -118.336 | -3.9798 | -143.4802 | 4.5 |  |  | 1 | x | 3.1 | 3.5 | 3.52 | 3.64 | 3.82 | 4 | 4.18 | 4.36 | 4.54 | 4.72 | 4.9 | 5.08 | 5.26 | 5.44 | 5.62 | 5.8 | 5.98 | 6.16 | 6.34 | 6.52 | 6.7 | 6.88 | 7.06 | 7.19 | 7.2 | 7.6
3 | 15 | 16 | 1 | Mdes | -118.276 | -144.3647 | -2.5853 |  |  |  |  | qmax | -118.336 | -60.1928 | -57.5834 | -42.5227 | -21.8459 | -3.4663 | 12.6162 | 26.4015 | 37.8896 | 47.0806 | 53.9744 | 58.5711 | 60.8706 | 60.8729 | 58.5781 | 53.9861 | 47.097 | 37.9107 | 26.4272 | 12.6466 | -3.4312 | -21.8061 | -42.4782 | -58.8367 | -60.1447 | -118.2775
3 | 15 | 16 | 1 | Vsin | 159.538 | 68.0286 | 130.5334 |  | 70.9 | 44.1 |  | q+F | -3.9798 | 19.7036 | 20.7026 | 26.3259 | 33.5701 | 39.3854 | 43.772 | 46.7297 | 48.2585 | 48.3585 | 47.0297 | 44.272 | 40.0855 | 34.4701 | 27.426 | 18.9529 | 9.051 | -2.2797 | -15.0392 | -29.2276 | -44.8448 | -61.8909 | -80.3658 | -94.5974 | -95.723 | -144.3636
3 | 15 | 16 | 1 | Vdes | -159.512 | -130.4214 | -67.9166 |  |  |  |  | q-F | -143.4802 | -94.7948 | -92.5458 | -79.4219 | -60.9269 | -43.8606 | -28.2232 | -14.0147 | -1.235 | 10.1159 | 20.0379 | 28.5311 | 35.5955 | 41.231 | 45.4376 | 48.2155 | 49.5645 | 49.4846 | 47.9759 | 45.0384 | 40.672 | 34.8768 | 27.6528 | 21.5468 | 21.0462 | -2.5924
3 | 16 | 17 | 5 | Msin | -56.088 | 8.1921 | -72.7901 | 4.4 |  |  | 5 | x | 7.6 | 7.9 | 8.014 | 8.128 | 8.304 | 8.48 | 8.656 | 8.832 | 9.008 | 9.184 | 9.36 | 9.536 | 9.712 | 9.888 | 10.064 | 10.24 | 10.416 | 10.592 | 10.768 | 10.944 | 11.12 | 11.296 | 11.472 | 11.648 | 11.85 | 12
3 | 16 | 17 | 5 | Mdes | -75.49 | -73.2582 | -22.0278 |  |  |  |  | qmax | -56.088 | -34.779 | -27.55 | -20.7992 | -11.3161 | -2.973 | 4.2303 | 10.2936 | 15.2171 | 19.0006 | 21.6442 | 23.1478 | 23.5116 | 22.7354 | 20.8194 | 17.7634 | 13.5674 | 8.2316 | 1.7559 | -5.8598 | -14.6154 | -24.5109 | -35.5463 | -47.7216 | -63.1005 | -75.492
3 | 16 | 17 | 5 | Vsin | 76.55 | 29.0088 | 59.0572 |  | 36.8 | 21.6 |  | q+F | 8.1921 | 15.9227 | 18.3507 | 20.4979 | 23.2616 | 25.3563 | 26.7819 | 27.5384 | 27.6259 | 27.0442 | 25.7935 | 23.8737 | 21.2848 | 18.0268 | 14.0998 | 9.5037 | 4.2384 | -1.6959 | -8.2992 | -15.5717 | -23.5132 | -32.1239 | -41.4036 | -51.3524 | -63.5955 | -73.2572
3 | 16 | 17 | 5 | Vdes | -85.37 | -66.0312 | -35.9828 |  |  |  |  | q-F | -72.7901 | -56.0449 | -50.1915 | -44.6188 | -36.5665 | -29.1833 | -22.4692 | -16.4241 | -11.0482 | -6.3413 | -2.3035 | 1.0652 | 3.7648 | 5.7954 | 7.1568 | 7.8492 | 7.8725 | 7.2268 | 5.9119 | 3.9279 | 1.2749 | -2.0472 | -6.0384 | -10.6986 | -16.872 | -22.0264
3 | 16 | 17 | 4 | Msin | -54.956 | 79.0413 | -150.6433 | 4.4 |  |  | 4 | x | 7.6 | 7.95 | 8.014 | 8.128 | 8.304 | 8.48 | 8.656 | 8.832 | 9.008 | 9.184 | 9.36 | 9.536 | 9.712 | 9.888 | 10.064 | 10.24 | 10.416 | 10.592 | 10.768 | 10.944 | 11.12 | 11.296 | 11.472 | 11.648 | 11.85 | 12
3 | 16 | 17 | 4 | Mdes | -71.636 | -116.466 | 27.466 |  |  |  |  | qmax | -54.956 | -31.5475 | -27.7294 | -21.2826 | -12.2202 | -4.239 | 2.6613 | 8.4804 | 13.2185 | 16.8755 | 19.4515 | 20.9464 | 21.3603 | 20.6931 | 18.9448 | 16.1154 | 12.205 | 7.2136 | 1.141 | -6.0125 | -14.2472 | -23.5629 | -33.9597 | -45.4375 | -59.9434 | -71.6364
3 | 16 | 17 | 4 | Vsin | 72.989 | 3.9664 | 88.8796 |  | 34.9 | 22 |  | q+F | 79.0413 | 79.082 | 78.798 | 78.0689 | 76.3819 | 74.0133 | 70.9633 | 67.2318 | 62.8189 | 57.7245 | 51.9486 | 45.4912 | 38.3524 | 30.532 | 22.0303 | 12.847 | 2.9823 | -7.5639 | -18.7916 | -30.7008 | -43.2914 | -56.5635 | -70.517 | -85.1521 | -102.789 | -116.4665
3 | 16 | 17 | 4 | Vdes | -80.571 | -92.8336 | -7.9204 |  |  |  |  | q-F | -150.6433 | -120.8829 | -115.7325 | -106.7815 | -93.5238 | -80.9477 | -69.0529 | -57.8397 | -47.3079 | -37.4576 | -28.2888 | -19.8015 | -11.9956 | -4.8712 | 1.5718 | 7.3332 | 12.4132 | 16.8118 | 20.5288 | 23.5644 | 25.9185 | 27.5911 | 28.5823 | 28.892 | 28.4075 | 27.4669
3 | 16 | 17 | 3 | Msin | -52.145 | 167.8924 | -236.9384 | 4.4 |  |  | 3 | x | 7.6 | 8 | 8.014 | 8.128 | 8.304 | 8.48 | 8.656 | 8.832 | 9.008 | 9.184 | 9.36 | 9.536 | 9.712 | 9.888 | 10.064 | 10.24 | 10.416 | 10.592 | 10.768 | 10.944 | 11.12 | 11.296 | 11.472 | 11.648 | 11.85 | 12
3 | 16 | 17 | 3 | Mdes | -77.893 | -163.2186 | 64.5086 |  |  |  |  | qmax | -52.145 | -25.8458 | -25.0291 | -18.6398 | -9.6893 | -1.8477 | 4.8849 | 10.5086 | 15.0234 | 18.4292 | 20.726 | 21.914 | 21.993 | 20.963 | 18.8241 | 15.5763 | 11.2195 | 5.7538 | -0.82087 | -8.5045 | -17.297 | -27.1985 | -38.2089 | -50.3283 | -65.6047 | -77.8938
3 | 16 | 17 | 3 | Vsin | 72.908 | -25.3123 | 118.4503 |  | 35.8 | 22.7 |  | q+F | 167.8924 | 155.9515 | 155.4678 | 151.3633 | 144.4473 | 136.8281 | 128.5058 | 119.4803 | 109.7517 | 99.3199 | 88.185 | 76.3469 | 63.8056 | 50.5612 | 36.6137 | 21.963 | 6.6091 | -9.4479 | -26.2081 | -43.6714 | -61.8379 | -80.7076 | -100.2804 | -120.5563 | -144.6942 | -163.2177
3 | 16 | 17 | 3 | Vdes | -84.612 | -125.1923 | 18.5703 |  |  |  |  | q-F | -236.9384 | -191.3743 | -189.8453 | -177.5608 | -159.1746 | -141.4916 | -124.5117 | -108.2349 | -92.6613 | -77.7909 | -63.6236 | -50.1595 | -37.3985 | -25.3407 | -13.9861 | -3.3346 | 6.6138 | 15.859 | 24.401 | 32.2399 | 39.3756 | 45.8082 | 51.5376 | 56.5639 | 61.466 | 64.5069
3 | 16 | 17 | 2 | Msin | -51.972 | 208.8702 | -277.2002 | 4.4 |  |  | 2 | x | 7.6 | 8 | 8.014 | 8.128 | 8.304 | 8.48 | 8.656 | 8.832 | 9.008 | 9.184 | 9.36 | 9.536 | 9.712 | 9.888 | 10.064 | 10.24 | 10.416 | 10.592 | 10.768 | 10.944 | 11.12 | 11.296 | 11.472 | 11.648 | 11.85 | 12
3 | 16 | 17 | 2 | Mdes | -76.73 | -190.6819 | 93.5639 |  |  |  |  | qmax | -51.972 | -25.5828 | -24.7629 | -18.348 | -9.3579 | -1.4767 | 5.2955 | 10.9588 | 15.5132 | 18.9586 | 21.295 | 22.5226 | 22.6412 | 21.6508 | 19.5515 | 16.3433 | 12.0261 | 6.6 | 0.064934 | -7.5791 | -16.332 | -26.1939 | -37.1647 | -49.2445 | -64.4755 | -76.7308
3 | 16 | 17 | 2 | Vsin | 73.133 | -40.8668 | 134.2048 |  | 35.8 | 22.7 |  | q+F | 208.8702 | 190.7075 | 190.006 | 184.1283 | 174.4747 | 164.118 | 153.0581 | 141.295 | 128.8288 | 115.6594 | 101.7869 | 87.2112 | 71.9323 | 55.9503 | 39.2652 | 21.8769 | 3.7854 | -15.0092 | -34.507 | -54.7079 | -75.612 | -97.2192 | -119.5296 | -142.5432 | -169.8231 | -190.6797
3 | 16 | 17 | 2 | Vdes | -84.387 | -140.7468 | 34.3248 |  |  |  |  | q-F | -277.2002 | -225.3343 | -223.5848 | -209.5043 | -188.3453 | -167.8894 | -148.1367 | -129.0872 | -110.7408 | -93.0976 | -76.1575 | -59.9206 | -44.3868 | -29.5562 | -15.4288 | -2.0045 | 10.7167 | 22.7346 | 34.0495 | 44.6611 | 54.5697 | 63.775 | 72.2772 | 80.0763 | 88.1608 | 93.5649
3 | 16 | 17 | 1 | Msin | -57.246 | 235.6735 | -309.6395 | 4.4 |  |  | 1 | x | 7.6 | 8 | 8.014 | 8.128 | 8.304 | 8.48 | 8.656 | 8.832 | 9.008 | 9.184 | 9.36 | 9.536 | 9.712 | 9.888 | 10.064 | 10.24 | 10.416 | 10.592 | 10.768 | 10.944 | 11.12 | 11.296 | 11.472 | 11.648 | 11.85 | 12
3 | 16 | 17 | 1 | Mdes | -74.823 | -198.9347 | 104.1867 |  |  |  |  | qmax | -57.246 | -30.204 | -29.3613 | -22.7603 | -13.483 | -5.3146 | 1.7449 | 7.6954 | 12.537 | 16.2697 | 18.8934 | 20.4081 | 20.8139 | 20.1108 | 18.2988 | 15.3778 | 11.3478 | 6.2089 | -0.03889 | -7.3957 | -15.8614 | -25.436 | -36.1196 | -47.9121 | -62.8135 | -74.824
3 | 16 | 17 | 1 | Vsin | 74.765 | -48.835 | 143.991 |  | 35.8 | 22.7 |  | q+F | 235.6735 | 214.3235 | 213.5105 | 206.7244 | 195.6684 | 183.9093 | 171.4469 | 158.2815 | 144.4129 | 129.8411 | 114.5661 | 98.5881 | 81.9068 | 64.5224 | 46.4349 | 27.6441 | 8.1503 | -12.0467 | -32.9469 | -54.5503 | -76.8567 | -99.8664 | -123.5792 | -147.9951 | -176.8846 | -198.9365
3 | 16 | 17 | 1 | Vdes | -82.755 | -148.715 | 44.111 |  |  |  |  | q-F | -309.6395 | -253.8591 | -251.9726 | -236.7765 | -213.8951 | -191.7169 | -170.2418 | -149.4699 | -129.4011 | -110.0355 | -91.3731 | -73.4138 | -56.1577 | -39.6047 | -23.7549 | -8.6082 | 5.8353 | 19.5756 | 32.6128 | 44.9469 | 56.5778 | 67.5055 | 77.7301 | 87.2515 | 97.3129 | 104.1849
3 | 17 | 18 | 5 | Msin | -88.629 | -32.1802 | -85.0758 | 4.8 |  |  | 5 | x | 12 | 12.15 | 12.363 | 12.576 | 12.768 | 12.96 | 13.152 | 13.344 | 13.536 | 13.728 | 13.92 | 14.112 | 14.304 | 14.496 | 14.688 | 14.88 | 15.072 | 15.264 | 15.456 | 15.648 | 15.84 | 16.032 | 16.224 | 16.416 | 16.65 | 16.8
3 | 17 | 18 | 5 | Mdes | -95.859 | -85.5293 | -33.7127 |  |  |  |  | qmax | -88.629 | -71.0686 | -48.1046 | -27.4543 | -10.8229 | 3.9284 | 16.7997 | 27.791 | 36.9021 | 44.1332 | 49.4843 | 52.9553 | 54.5462 | 54.257 | 52.0878 | 48.0385 | 42.1092 | 34.2998 | 24.6103 | 13.0408 | -0.40884 | -15.7385 | -32.9482 | -52.038 | -77.8457 | -95.8578
3 | 17 | 18 | 5 | Vsin | 120.894 | 69.5261 | 91.3399 |  | 51 | 33.6 |  | q+F | -32.1802 | -22.1293 | -9.1559 | 2.293 | 11.3068 | 19.082 | 25.6185 | 30.9164 | 34.9757 | 37.7964 | 39.3784 | 39.7218 | 38.8265 | 36.6927 | 33.3202 | 28.709 | 22.8593 | 15.7709 | 7.4439 | -2.1218 | -12.9261 | -24.969 | -38.2505 | -52.7707 | -72.1418 | -85.5269
3 | 17 | 18 | 5 | Vdes | -123.906 | -91.7539 | -69.9401 |  |  |  |  | q-F | -85.0758 | -71.7528 | -54.1331 | -38.0379 | -24.8358 | -12.8724 | -2.1476 | 7.3386 | 15.5861 | 22.595 | 28.3653 | 32.8969 | 36.1899 | 38.2443 | 39.0601 | 38.6372 | 36.9757 | 34.0755 | 29.9368 | 24.5594 | 17.9433 | 10.0887 | 0.99538 | -9.3365 | -23.6033 | -33.7163
3 | 17 | 18 | 4 | Msin | -90.564 | -2.2261 | -116.2659 | 4.8 |  |  | 4 | x | 12 | 12.15 | 12.363 | 12.576 | 12.768 | 12.96 | 13.152 | 13.344 | 13.536 | 13.728 | 13.92 | 14.112 | 14.304 | 14.496 | 14.688 | 14.88 | 15.072 | 15.264 | 15.456 | 15.648 | 15.84 | 16.032 | 16.224 | 16.416 | 16.65 | 16.8
3 | 17 | 18 | 4 | Mdes | -94.809 | -122.59 | -7.672 |  |  |  |  | qmax | -90.564 | -72.9801 | -49.9749 | -29.2744 | -12.5899 | 2.2219 | 15.161 | 26.2274 | 35.4212 | 42.7422 | 48.1906 | 51.7662 | 53.4692 | 53.2994 | 51.257 | 47.3419 | 41.5541 | 33.8936 | 24.3604 | 12.9546 | -0.324 | -15.4753 | -32.4992 | -51.3958 | -76.9581 | -94.8072
3 | 17 | 18 | 4 | Vsin | 121.036 | 55.0841 | 102.7839 |  | 50.8 | 33.4 |  | q+F | -2.2261 | 5.6608 | 15.5689 | 23.9617 | 30.2284 | 35.2639 | 39.0681 | 41.6411 | 42.9828 | 43.0933 | 41.9725 | 39.6204 | 36.0371 | 31.2225 | 25.1767 | 17.8996 | 9.3913 | -0.34832 | -11.3192 | -23.5213 | -36.9547 | -51.6193 | -67.5152 | -84.6423 | -107.1808 | -122.5904
3 | 17 | 18 | 4 | Vdes | -122.804 | -105.2359 | -57.5361 |  |  |  |  | q-F | -116.2659 | -101.2241 | -81.1559 | -62.603 | -47.1779 | -32.9841 | -20.0215 | -8.2901 | 2.2099 | 11.4787 | 19.5163 | 26.3226 | 31.8977 | 36.2414 | 39.354 | 41.2353 | 41.8853 | 41.304 | 39.4915 | 36.4478 | 32.1728 | 26.6665 | 19.929 | 11.9602 | 0.58348 | -7.6712
3 | 17 | 18 | 3 | Msin | -92.402 | 8.1327 | -130.3047 | 4.8 |  |  | 3 | x | 12 | 12.15 | 12.363 | 12.576 | 12.768 | 12.96 | 13.152 | 13.344 | 13.536 | 13.728 | 13.92 | 14.112 | 14.304 | 14.496 | 14.688 | 14.88 | 15.072 | 15.264 | 15.456 | 15.648 | 15.84 | 16.032 | 16.224 | 16.416 | 16.65 | 16.8
3 | 17 | 18 | 3 | Mdes | -95.573 | -134.2068 | 5.4428 |  |  |  |  | qmax | -92.402 | -74.4708 | -51.0071 | -29.8891 | -12.8632 | 2.2569 | 15.471 | 26.7794 | 36.1818 | 43.6783 | 49.269 | 52.9539 | 54.7328 | 54.6059 | 52.5731 | 48.6345 | 42.79 | 35.0396 | 25.3833 | 13.8212 | 0.3532 | -15.0207 | -32.3004 | -51.486 | -77.4453 | -95.5748
3 | 17 | 18 | 3 | Vsin | 123.419 | 52.1857 | 110.1203 |  | 51.7 | 34.1 |  | q+F | 8.1327 | 15.5769 | 24.8294 | 32.5349 | 38.1548 | 42.5177 | 45.6235 | 47.4723 | 48.0639 | 47.3986 | 45.4761 | 42.2966 | 37.8601 | 32.1664 | 25.2157 | 17.008 | 7.5432 | -3.1787 | -15.1576 | -28.3936 | -42.8867 | -58.6368 | -75.644 | -93.9083 | -117.8674 | -134.2079
3 | 17 | 18 | 3 | Vdes | -124.741 | -111.4943 | -53.5597 |  |  |  |  | q-F | -130.3047 | -114.1703 | -92.5777 | -72.5322 | -55.7888 | -40.3025 | -26.0732 | -13.101 | -1.3859 | 9.0722 | 18.2732 | 26.2171 | 32.904 | 38.3338 | 42.5066 | 45.4222 | 47.0809 | 47.4824 | 46.6269 | 44.5144 | 41.1448 | 36.5181 | 30.6343 | 23.4935 | 13.0911 | 5.4407
3 | 17 | 18 | 2 | Msin | -91.586 | 17.8652 | -138.3492 | 4.8 |  |  | 2 | x | 12 | 12.15 | 12.363 | 12.576 | 12.768 | 12.96 | 13.152 | 13.344 | 13.536 | 13.728 | 13.92 | 14.112 | 14.304 | 14.496 | 14.688 | 14.88 | 15.072 | 15.264 | 15.456 | 15.648 | 15.84 | 16.032 | 16.224 | 16.416 | 16.65 | 16.8
3 | 17 | 18 | 2 | Mdes | -96.532 | -145.826 | 14.624 |  |  |  |  | qmax | -91.586 | -73.7101 | -50.3251 | -29.2856 | -12.3306 | 2.7186 | 15.862 | 27.0994 | 36.431 | 43.8567 | 49.3766 | 52.9905 | 54.6986 | 54.5009 | 52.3973 | 48.3878 | 42.4724 | 34.6512 | 24.9241 | 13.2911 | -0.24776 | -15.6925 | -33.043 | -52.2995 | -78.3451 | -96.53
3 | 17 | 18 | 2 | Vsin | 123.05 | 47.7389 | 113.7091 |  | 51.7 | 34.1 |  | q+F | 17.8652 | 24.6424 | 32.9478 | 39.706 | 44.4722 | 47.9813 | 50.2333 | 51.2283 | 50.9662 | 49.447 | 46.6708 | 42.6375 | 37.3471 | 30.7997 | 22.9952 | 13.9337 | 3.6151 | -7.9605 | -20.7933 | -34.8831 | -50.2299 | -66.8338 | -84.6948 | -103.8128 | -128.8125 | -145.8201
3 | 17 | 18 | 2 | Vdes | -125.11 | -115.9411 | -49.9709 |  |  |  |  | q-F | -138.3492 | -121.6765 | -99.3195 | -78.5095 | -61.0771 | -44.9017 | -29.9834 | -16.3222 | -3.918 | 7.2291 | 17.1192 | 25.7521 | 33.1281 | 39.2469 | 44.1087 | 47.7135 | 50.0612 | 51.1518 | 50.9853 | 49.5618 | 46.8813 | 42.9436 | 37.7489 | 31.2972 | 21.7345 | 14.6225
3 | 17 | 18 | 1 | Msin | -87.867 | -0.7924 | -113.0876 | 4.8 |  |  | 1 | x | 12 | 12.15 | 12.363 | 12.576 | 12.768 | 12.96 | 13.152 | 13.344 | 13.536 | 13.728 | 13.92 | 14.112 | 14.304 | 14.496 | 14.688 | 14.88 | 15.072 | 15.264 | 15.456 | 15.648 | 15.84 | 16.032 | 16.224 | 16.416 | 16.65 | 16.8
3 | 17 | 18 | 1 | Mdes | -98.258 | -127.9105 | -8.6435 |  |  |  |  | qmax | -87.867 | -70.1614 | -47.0181 | -26.2204 | -9.4832 | 5.348 | 18.2734 | 29.293 | 38.4066 | 45.6144 | 50.9164 | 54.3124 | 55.8026 | 55.3869 | 53.0654 | 48.838 | 42.7047 | 34.6655 | 24.7205 | 12.8696 | -0.88716 | -16.5498 | -34.1183 | -53.5927 | -79.9039 | -98.259
3 | 17 | 18 | 1 | Vsin | 121.915 | 55.3576 | 103.5984 |  | 51.7 | 34.1 |  | q+F | -0.7924 | 7.1276 | 17.0557 | 25.4368 | 31.6657 | 36.6376 | 40.3524 | 42.8102 | 44.0109 | 43.9545 | 42.6411 | 40.0706 | 36.243 | 31.1584 | 24.8167 | 17.218 | 8.3622 | -1.7507 | -13.1206 | -25.7476 | -39.6317 | -54.7728 | -71.171 | -88.8262 | -112.0432 | -127.9079
3 | 17 | 18 | 1 | Vdes | -126.245 | -108.3224 | -60.0816 |  |  |  |  | q-F | -113.0876 | -97.9315 | -77.728 | -59.0717 | -43.5805 | -29.3464 | -16.3694 | -4.6494 | 5.8135 | 15.0194 | 22.9682 | 29.6599 | 35.0946 | 39.2722 | 42.1928 | 43.8563 | 44.2627 | 43.4121 | 41.3044 | 37.9396 | 33.3178 | 27.4389 | 20.3029 | 11.9099 | -0.018665 | -8.6473
3 | 18 | 19 | 5 | Msin | -90.649 | -28.6445 | -81.7295 | 5.2 |  |  | 5 | x | 16.8 | 16.95 | 17.187 | 17.424 | 17.632 | 17.84 | 18.048 | 18.256 | 18.464 | 18.672 | 18.88 | 19.088 | 19.296 | 19.504 | 19.712 | 19.92 | 20.128 | 20.336 | 20.544 | 20.752 | 20.96 | 21.168 | 21.376 | 21.584 | 21.7 | 22
3 | 18 | 19 | 5 | Mdes | -74.779 | -84.3366 | -3.6754 |  |  |  |  | qmax | -90.649 | -76.2532 | -55.1955 | -36.2048 | -21.2409 | -7.8692 | 3.9105 | 14.098 | 22.6934 | 29.6966 | 35.1078 | 38.9268 | 41.1538 | 41.7886 | 40.8313 | 38.2819 | 34.1404 | 28.4067 | 21.0809 | 12.1631 | 1.6531 | -10.449 | -24.1432 | -39.4296 | -48.6462 | -74.7786
3 | 18 | 19 | 5 | Vsin | 98.732 | 45.451 | 71.169 |  | 36.8 | 21.6 |  | q+F | -28.6445 | -22.0699 | -12.6725 | -4.4883 | 1.6947 | 6.9433 | 11.2573 | 14.6368 | 17.0819 | 18.5924 | 19.1685 | 18.81 | 17.517 | 15.2896 | 12.1276 | 8.0311 | 3.0001 | -2.9654 | -9.8653 | -17.6998 | -26.4688 | -36.1723 | -46.8103 | -58.3828 | -65.2426 | -84.3313
3 | 18 | 19 | 5 | Vdes | -92.628 | -66.869 | -41.151 |  |  |  |  | q-F | -81.7295 | -71.2972 | -55.8046 | -41.5253 | -29.9929 | -19.395 | -9.7316 | -1.0027 | 6.7916 | 13.6515 | 19.5769 | 24.5678 | 28.6242 | 31.746 | 33.9334 | 35.1863 | 35.5046 | 34.8885 | 33.3378 | 30.8527 | 27.4331 | 23.0789 | 17.7903 | 11.5671 | 7.6906 | -3.6827
3 | 18 | 19 | 4 | Msin | -87.713 | 5.866 | -136.034 | 5.2 |  |  | 4 | x | 16.8 | 16.95 | 17.187 | 17.424 | 17.632 | 17.84 | 18.048 | 18.256 | 18.464 | 18.672 | 18.88 | 19.088 | 19.296 | 19.504 | 19.712 | 19.92 | 20.128 | 20.336 | 20.544 | 20.752 | 20.96 | 21.168 | 21.376 | 21.584 | 21.65 | 22
3 | 18 | 19 | 4 | Mdes | -85.314 | -175.4516 | 38.9056 |  |  |  |  | qmax | -87.713 | -73.2514 | -52.1446 | -33.1723 | -18.2801 | -5.032 | 6.5722 | 16.5322 | 24.8483 | 31.5203 | 36.5483 | 39.9322 | 41.6722 | 41.768 | 40.2199 | 37.0277 | 32.1915 | 25.7113 | 17.587 | 7.8187 | -3.5936 | -16.65 | -31.3504 | -47.6948 | -53.2246 | -85.3158
3 | 18 | 19 | 4 | Vsin | 99.261 | 44.1709 | 112.6831 |  | 38 | 30.4 |  | q+F | 5.866 | 12.1496 | 20.6836 | 27.5101 | 32.0944 | 35.3634 | 37.3172 | 37.9558 | 37.2792 | 35.2873 | 31.9802 | 27.3579 | 21.4203 | 14.1676 | 5.5996 | -4.2837 | -15.4821 | -27.9958 | -41.8247 | -56.9688 | -73.4282 | -91.2028 | -110.2926 | -130.6976 | -137.4471 | -175.4533
3 | 18 | 19 | 4 | Vdes | -98.339 | -113.9091 | -45.3969 |  |  |  |  | q-F | -136.034 | -119.4735 | -94.7021 | -71.6383 | -52.8035 | -35.2839 | -19.0796 | -4.1904 | 9.3835 | 21.6421 | 32.5856 | 42.2138 | 50.5268 | 57.5245 | 63.2071 | 67.5744 | 70.6265 | 72.3633 | 72.785 | 71.8914 | 69.6826 | 66.1585 | 61.3193 | 55.1648 | 52.937 | 38.9101
3 | 18 | 19 | 3 | Msin | -90.1 | 45.3534 | -178.0414 | 5.2 |  |  | 3 | x | 16.8 | 16.95 | 17.187 | 17.424 | 17.632 | 17.84 | 18.048 | 18.256 | 18.464 | 18.672 | 18.88 | 19.088 | 19.296 | 19.504 | 19.712 | 19.92 | 20.128 | 20.336 | 20.544 | 20.752 | 20.96 | 21.168 | 21.376 | 21.584 | 21.6 | 22
3 | 18 | 19 | 3 | Mdes | -86.704 | -257.56 | 116.588 |  |  |  |  | qmax | -90.1 | -75.2308 | -53.526 | -34.0118 | -18.6903 | -5.0561 | 6.8908 | 17.1504 | 25.7227 | 32.6077 | 37.8054 | 41.3159 | 43.139 | 43.2748 | 41.7233 | 38.4846 | 33.5585 | 26.9451 | 18.6445 | 8.6565 | -3.0187 | -16.3813 | -31.4311 | -48.1682 | -49.5256 | -86.7044
3 | 18 | 19 | 3 | Vsin | 102.053 | 22.6062 | 137.5198 |  | 39 | 31.1 |  | q+F | 45.3534 | 48.3945 | 51.7731 | 53.4049 | 53.3977 | 52.045 | 49.3468 | 45.303 | 39.9138 | 33.179 | 25.0988 | 15.673 | 4.9017 | -7.2151 | -20.6774 | -35.4852 | -51.6385 | -69.1373 | -87.9817 | -108.1715 | -129.7069 | -152.5878 | -176.8141 | -202.386 | -204.4088 | -257.5664
3 | 18 | 19 | 3 | Vdes | -100.747 | -139.1138 | -24.2002 |  |  |  |  | q-F | -178.0414 | -157.7633 | -127.1501 | -98.2838 | -74.389 | -51.8397 | -30.6359 | -10.7776 | 7.7352 | 24.9025 | 40.7243 | 55.2005 | 68.3313 | 80.1165 | 90.5562 | 99.6505 | 107.3992 | 113.8024 | 118.86 | 122.5722 | 124.9389 | 125.96 | 125.6357 | 123.9658 | 123.7816 | 116.5896
3 | 18 | 19 | 2 | Msin | -91.05 | 68.7161 | -203.3821 | 5.2 |  |  | 2 | x | 16.8 | 16.95 | 17.187 | 17.424 | 17.632 | 17.84 | 18.048 | 18.256 | 18.464 | 18.672 | 18.88 | 19.088 | 19.296 | 19.504 | 19.712 | 19.92 | 20.128 | 20.336 | 20.544 | 20.752 | 20.96 | 21.168 | 21.376 | 21.584 | 21.6 | 22
3 | 18 | 19 | 2 | Mdes | -86.261 | -290.4383 | 150.3263 |  |  |  |  | qmax | -91.05 | -76.1406 | -54.3723 | -34.7945 | -19.4173 | -5.7274 | 6.2753 | 16.5906 | 25.2187 | 32.1594 | 37.4129 | 40.979 | 42.8579 | 43.0495 | 41.5537 | 38.3707 | 33.5004 | 26.9428 | 18.6979 | 8.7657 | -2.8538 | -16.1606 | -31.1547 | -47.8361 | -49.1892 | -86.2608
3 | 18 | 19 | 2 | Vsin | 102.321 | 11.7906 | 148.8814 |  | 39 | 31.1 |  | q+F | 68.7161 | 70.1348 | 70.9502 | 70.0186 | 67.7618 | 64.1594 | 59.2116 | 52.9182 | 45.2793 | 36.2949 | 25.965 | 14.2896 | 1.2687 | -13.0977 | -28.8097 | -45.8671 | -64.2701 | -84.0186 | -105.1126 | -127.5521 | -151.3371 | -176.4676 | -202.9436 | -230.7652 | -232.961 | -290.4448
3 | 18 | 19 | 2 | Vdes | -100.479 | -149.9294 | -12.8386 |  |  |  |  | q-F | -203.3821 | -181.3998 | -148.0939 | -116.5349 | -90.2769 | -65.3643 | -41.7973 | -19.5758 | 1.3002 | 20.8307 | 39.0157 | 55.8552 | 71.3491 | 85.4976 | 98.3005 | 109.7579 | 119.8699 | 128.6363 | 136.0572 | 142.1326 | 146.8624 | 150.2468 | 152.2857 | 152.979 | 152.9766 | 150.3292
3 | 18 | 19 | 1 | Msin | -93.46 | 73.7673 | -212.7933 | 5.2 |  |  | 1 | x | 16.8 | 16.95 | 17.187 | 17.424 | 17.632 | 17.84 | 18.048 | 18.256 | 18.464 | 18.672 | 18.88 | 19.088 | 19.296 | 19.504 | 19.712 | 19.92 | 20.128 | 20.336 | 20.544 | 20.752 | 20.96 | 21.168 | 21.376 | 21.584 | 21.6 | 22
3 | 18 | 19 | 1 | Mdes | -84.754 | -311.992 | 176.268 |  |  |  |  | qmax | -93.46 | -78.4377 | -56.4909 | -36.7347 | -21.2008 | -7.3542 | 4.805 | 15.277 | 24.0617 | 31.159 | 36.5691 | 40.2919 | 42.3274 | 42.6756 | 41.3365 | 38.3101 | 33.5964 | 27.1954 | 19.1071 | 9.3315 | -2.1314 | -15.2815 | -30.119 | -46.6438 | -47.9848 | -84.7552
3 | 18 | 19 | 1 | Vsin | 103.074 | 6.6751 | 155.6789 |  | 39 | 31.1 |  | q+F | 73.7673 | 74.4187 | 74.0217 | 71.8778 | 68.5569 | 63.8905 | 57.8786 | 50.5212 | 41.8183 | 31.7699 | 20.376 | 7.6365 | -6.4484 | -21.8789 | -38.6548 | -56.7763 | -76.2433 | -97.0558 | -119.2138 | -142.7173 | -167.5664 | -193.7609 | -221.301 | -250.1865 | -252.4642 | -311.9942
3 | 18 | 19 | 1 | Vdes | -99.726 | -155.0449 | -6.0411 |  |  |  |  | q-F | -212.7933 | -189.7913 | -154.8745 | -121.7045 | -94.0325 | -67.7061 | -42.7252 | -19.0898 | 3.2001 | 24.1444 | 43.7433 | 61.9966 | 78.9045 | 94.4668 | 108.6836 | 121.5549 | 133.0807 | 143.261 | 152.0958 | 159.5851 | 165.7288 | 170.5271 | 173.9798 | 176.0871 | 176.1934 | 176.265
3 | 19 | 20 | 5 | Msin | -54.47 | 2.3812 | -63.8372 | 3.5 |  |  | 5 | x | 22 | 22.3 | 22.36 | 22.42 | 22.56 | 22.7 | 22.84 | 22.98 | 23.12 | 23.26 | 23.4 | 23.54 | 23.68 | 23.82 | 23.96 | 24.1 | 24.24 | 24.38 | 24.52 | 24.66 | 24.8 | 24.94 | 25.08 | 25.22 | 25.35 | 25.5
3 | 19 | 20 | 5 | Mdes | -37.683 | -52.6474 | 5.6134 |  |  |  |  | qmax | -54.47 | -28.6952 | -24.0878 | -19.6629 | -10.048 | -1.4268 | 6.2007 | 12.8344 | 18.4745 | 23.1208 | 26.7734 | 29.4323 | 31.0974 | 31.7689 | 31.4466 | 30.1306 | 27.8209 | 24.5174 | 20.2203 | 14.9294 | 8.6448 | 1.3665 | -6.9056 | -16.1713 | -25.665 | -37.684
3 | 19 | 20 | 5 | Vsin | 93.521 | 37.3019 | 72.8681 |  | 50.7 | 30.3 |  | q+F | 2.3812 | 12.2083 | 13.8464 | 15.3755 | 18.5192 | 21.069 | 23.025 | 24.387 | 25.1552 | 25.3295 | 24.9099 | 23.8964 | 22.289 | 20.0878 | 17.2927 | 13.9037 | 9.9208 | 5.3441 | 0.17343 | -5.5911 | -11.9495 | -18.9018 | -26.4479 | -34.5879 | -42.6783 | -52.6497
3 | 19 | 20 | 5 | Vdes | -83.929 | -68.7481 | -33.1819 |  |  |  |  | q-F | -63.8372 | -43.3403 | -39.5681 | -35.9051 | -27.7821 | -20.253 | -13.3178 | -6.9765 | -1.2291 | 3.9245 | 8.4841 | 12.4499 | 15.8218 | 18.5999 | 20.784 | 22.3743 | 23.3707 | 23.7732 | 23.5819 | 22.7966 | 21.4175 | 19.4445 | 16.8776 | 13.7168 | 10.2501 | 5.6136
3 | 19 | 20 | 4 | Msin | -67.771 | 15.56 | -93.97 | 3.5 |  |  | 4 | x | 22 | 22.35 | 22.36 | 22.42 | 22.56 | 22.7 | 22.84 | 22.98 | 23.12 | 23.26 | 23.4 | 23.54 | 23.68 | 23.82 | 23.96 | 24.1 | 24.24 | 24.38 | 24.52 | 24.66 | 24.8 | 24.94 | 25.08 | 25.22 | 25.35 | 25.5
3 | 19 | 20 | 4 | Mdes | -67.388 | -92.3303 | 11.6623 |  |  |  |  | qmax | -67.771 | -28.6492 | -27.6591 | -21.8671 | -9.3451 | 1.7873 | 11.53 | 19.8831 | 26.8466 | 32.4204 | 36.6046 | 39.3991 | 40.804 | 40.8193 | 39.4449 | 36.6809 | 32.5272 | 26.9839 | 20.051 | 11.7284 | 2.0162 | -9.0857 | -21.5772 | -35.4583 | -49.5922 | -67.3895
3 | 19 | 20 | 4 | Vsin | 124.184 | 41.4491 | 102.4549 |  | 70.9 | 41.3 |  | q+F | 15.56 | 27.5376 | 27.8054 | 29.326 | 32.2957 | 34.4559 | 35.8066 | 36.3479 | 36.0796 | 35.0019 | 33.1147 | 30.4181 | 26.9119 | 22.5963 | 17.4712 | 11.5366 | 4.7925 | -2.761 | -11.124 | -20.2965 | -30.2785 | -41.07 | -52.6709 | -65.0814 | -77.3301 | -92.3307
3 | 19 | 20 | 4 | Vdes | -123.966 | -103.1009 | -42.0951 |  |  |  |  | q-F | -93.97 | -60.6404 | -59.7625 | -54.5816 | -43.0711 | -32.3701 | -22.4785 | -13.3965 | -5.1239 | 2.3392 | 8.9929 | 14.837 | 19.8717 | 24.0969 | 27.5126 | 30.1188 | 31.9155 | 32.9028 | 33.0806 | 32.4489 | 31.0077 | 28.7571 | 25.6969 | 21.8273 | 17.5093 | 11.6596
3 | 19 | 20 | 3 | Msin | -69.232 | 24.5332 | -103.6452 | 3.5 |  |  | 3 | x | 22 | 22.4 | 22.41 | 22.42 | 22.56 | 22.7 | 22.84 | 22.98 | 23.12 | 23.26 | 23.4 | 23.54 | 23.68 | 23.82 | 23.96 | 24.1 | 24.24 | 24.38 | 24.52 | 24.66 | 24.8 | 24.94 | 25.08 | 25.22 | 25.35 | 25.5
3 | 19 | 20 | 3 | Mdes | -67.014 | -101.358 | 21.302 |  |  |  |  | qmax | -69.232 | -25.0204 | -24.0605 | -23.1076 | -10.5121 | 0.6938 | 10.51 | 18.9366 | 25.9736 | 31.6209 | 35.8786 | 38.7466 | 40.225 | 40.3138 | 39.0129 | 36.3224 | 32.2422 | 26.7724 | 19.913 | 11.6639 | 2.0252 | -9.0032 | -21.4212 | -35.2288 | -49.2945 | -67.013
3 | 19 | 20 | 3 | Vsin | 124.709 | 36.306 | 107.974 |  | 70.9 | 41.3 |  | q+F | 24.5332 | 35.7516 | 35.9474 | 36.1391 | 38.3887 | 39.8289 | 40.4596 | 40.2808 | 39.2926 | 37.4948 | 34.8876 | 31.4709 | 27.2447 | 22.2091 | 16.3639 | 9.7093 | 2.2452 | -6.0284 | -15.1114 | -25.004 | -35.706 | -47.2175 | -59.5385 | -72.6689 | -85.5863 | -101.3583
3 | 19 | 20 | 3 | Vdes | -123.441 | -108.244 | -36.576 |  |  |  |  | q-F | -103.6452 | -63.7596 | -62.8471 | -61.9388 | -49.6556 | -38.1819 | -27.5177 | -17.6629 | -8.6177 | -0.3819 | 7.0444 | 13.6612 | 19.4686 | 24.4664 | 28.6548 | 32.0337 | 34.6031 | 36.3631 | 37.3135 | 37.4545 | 36.786 | 35.308 | 33.0206 | 29.9236 | 26.3231 | 21.3013
3 | 19 | 20 | 2 | Msin | -70.818 | 33.6537 | -115.0257 | 3.5 |  |  | 2 | x | 22 | 22.4 | 22.41 | 22.42 | 22.56 | 22.7 | 22.84 | 22.98 | 23.12 | 23.26 | 23.4 | 23.54 | 23.68 | 23.82 | 23.96 | 24.1 | 24.24 | 24.38 | 24.52 | 24.66 | 24.8 | 24.94 | 25.08 | 25.22 | 25.35 | 25.5
3 | 19 | 20 | 2 | Mdes | -66.479 | -110.4025 | 31.3605 |  |  |  |  | qmax | -70.818 | -26.364 | -25.398 | -24.4391 | -11.7587 | -0.468 | 9.4331 | 17.9445 | 25.0663 | 30.7985 | 35.141 | 38.0939 | 39.6571 | 39.8307 | 38.6147 | 36.009 | 32.0137 | 26.6287 | 19.8541 | 11.6899 | 2.136 | -8.8075 | -21.1407 | -34.8635 | -48.8504 | -66.478
3 | 19 | 20 | 2 | Vsin | 125.315 | 31.1156 | 114.1004 |  | 70.9 | 41.3 |  | q+F | 33.6537 | 42.7959 | 42.9398 | 43.0796 | 44.6026 | 45.3161 | 45.2202 | 44.3147 | 42.5998 | 40.0754 | 36.7415 | 32.5982 | 27.6453 | 21.883 | 15.3112 | 7.93 | -0.2608 | -9.261 | -19.0707 | -29.6899 | -41.1186 | -53.3568 | -66.4044 | -80.2615 | -93.8537 | -110.4042
3 | 19 | 20 | 2 | Vdes | -122.835 | -113.4344 | -30.4496 |  |  |  |  | q-F | -115.0257 | -72.6895 | -71.7158 | -70.7462 | -57.6053 | -45.2739 | -33.752 | -23.0396 | -13.1366 | -4.0431 | 4.2409 | 11.7154 | 18.3804 | 24.236 | 29.282 | 33.5186 | 36.9458 | 39.5634 | 41.3715 | 42.3702 | 42.5594 | 41.9391 | 40.5094 | 38.2701 | 35.466 | 31.3632
3 | 19 | 20 | 1 | Msin | -76.608 | 37.8673 | -127.3813 | 3.5 |  |  | 1 | x | 22 | 22.4 | 22.41 | 22.42 | 22.56 | 22.7 | 22.84 | 22.98 | 23.12 | 23.26 | 23.4 | 23.54 | 23.68 | 23.82 | 23.96 | 24.1 | 24.24 | 24.38 | 24.52 | 24.66 | 24.8 | 24.94 | 25.08 | 25.22 | 25.35 | 25.5
3 | 19 | 20 | 1 | Mdes | -58.679 | -111.7461 | 42.8481 |  |  |  |  | qmax | -76.608 | -30.6008 | -29.596 | -28.5982 | -15.3742 | -3.5399 | 6.9048 | 15.9599 | 23.6253 | 29.9011 | 34.7872 | 38.2837 | 40.3906 | 41.1078 | 40.4354 | 38.3733 | 34.9216 | 30.0803 | 23.8493 | 16.2287 | 7.2184 | -3.1815 | -14.971 | -28.1502 | -41.6323 | -58.6775
3 | 19 | 20 | 1 | Vsin | 129.198 | 29.528 | 120.912 |  | 70.9 | 41.3 |  | q+F | 37.8673 | 46.3745 | 46.5025 | 46.6264 | 47.9271 | 48.4184 | 48.1002 | 46.9725 | 45.0353 | 42.2886 | 38.7325 | 34.3669 | 29.1918 | 23.2072 | 16.4131 | 8.8096 | 0.39658 | -8.8259 | -18.8579 | -29.6994 | -41.3503 | -53.8107 | -67.0806 | -81.16 | -94.9585 | -111.7472
3 | 19 | 20 | 1 | Vdes | -118.952 | -115.022 | -23.638 |  |  |  |  | q-F | -127.3813 | -82.3205 | -81.2786 | -80.2409 | -66.1464 | -52.8614 | -40.3859 | -28.7198 | -17.8632 | -7.8161 | 1.4215 | 9.8496 | 17.4683 | 24.2775 | 30.2772 | 35.4674 | 39.8481 | 43.4194 | 46.1812 | 48.1335 | 49.2763 | 49.6096 | 49.1335 | 47.8479 | 45.9293 | 42.8482
[15 empty] | Nota: | In blu segno le travi a spessore
Sintesi valori - impalcato 5
[13 empty] | 2: Verifica della sezione; 11: Aree di armatura necessaria; 15: Armatura longitudinale; 20: Limiti di normativa armatura longitudinale |  | Armatura trasversale | [33 empty] | CONDIZIONI PASSO (SISMICHE) |  |  |  |  | VERIFICA SEZIONE | VERIFICA ARMATURA
|  | 14 | 15 | 15 | 16 | 16 | 17 | 17 | 18 | 18 | 19 | 19 | 20 |  | campata | Med (asse) | Med (filo) | Mrd | asse | filo | Mr'd | asse | filo | campata | As,sup | As,inf | max in campata | campata | Armatura tesa |  | Armatura compressa |  | As>b*h*1,4/fyk |  | As<As'+b*h*3,5/fyk |  | As'>=25%As |  | As'>=50%As | ω | u | u1 | β | x [m] | ε's | εyd | ε's<εyd | κ | s' | M+Rd SEMPLIFICATO | M+Rd | ω | u | u1 | β | x | ε's | εyd | ε's<εyd | κ | s' | M-Rd SEMPLIFICATO | M-Rd | q sisma | M-Rd | M+Rd | V1 | V2 | Vsolocv | Vmax | Vsd/zfydcotθ | staffe φ8 | area staffe | d/4 [m] | 0,225 [m] | 8φ16 | 24φstaffe | MIN |  |  | passo in campata
1 | q max | -25.673 | -23.598 | -81.344 | -83.759 | -56.088 | -75.49 | -88.629 | -95.859 | -90.649 | -74.779 | -54.47 | -37.683 |  | 14 | -47.227 | -38.9916 | 163.5703 | VERIFICA | VERIFICA | 217.0924 | VERIFICA | VERIFICA | 14 | 2.4069 | 1.0745 | 1.6497 | 14 | 6.0288 | 3F16 | 6.0288 | 3F16 | 4.6667 | OK | 17.6955 | OK | VERIFICA |  | VERIFICA | 0.12064 | 1 | 1.7857 | 0.81 | 0.048039 | 0.00058569 | 0.00196 | VERIFICA | 0.416 | 0.29882 | 97.6655 | 102.3918 | 0.12064 | 1 | 1.7857 | 0.81 | 0.048039 | 0.00058569 | 0.00196 | VERIFICA | 0.416 | 0.29882 | 97.6655 | 102.3918 | 21.6 | 102.3918 | 102.3918 | 94.6286 | 94.6286 | 57.709 | 94.6286 | 2.9207 | 8 | 0.5024 | 0.115 | 0.225 | 0.128 | 0.192 | 0.115 | VERIFICA | VERIFICA | 20
2 | q min | -15.691 | -13.22 | -48.645 | -49.856 | -32.299 | -47.643 | -58.628 | -59.621 | -55.187 | -44.006 | -30.728 | -23.517 |  | 15 | -50.6898 | -35.1385 | 163.5703 | VERIFICA | VERIFICA | 217.0924 | VERIFICA | VERIFICA | 15 | 2.1691 | 1.6274 |  | 15 | 6.0288 | 3F16 | 6.0288 | 3F16 | 4.6667 | OK | 17.6955 | OK | VERIFICA |  | VERIFICA | 0.12064 | 1 | 1.7857 | 0.81 | 0.048039 | 0.00058569 | 0.00196 | VERIFICA | 0.416 | 0.29882 | 97.6655 | 102.3918 | 0.12064 | 1 | 1.7857 | 0.81 | 0.048039 | 0.00058569 | 0.00196 | VERIFICA | 0.416 | 0.29882 | 97.6655 | 102.3918 |  | 102.3918 | 102.3918 | [12 empty] | VERIFICA | VERIFICA
3 | Fx | 28.987 | -34.435 | 35.218 | -34.826 | 37.219 | -23.546 | 24.375 | -23.872 | 24.405 | -37.083 | 30.449 | -26.793 |  | 15 | -86.8998 | -62.819 | 118.7353 | VERIFICA | VERIFICA | 157.5869 | VERIFICA | VERIFICA | 15 | 7.4324 | 0.41949 | 5.3981 | 15 | 7.1592 | 2F16+1F20 | 8.0384 | 4F16 | 6.9689 | OK | 25.4606 | OK | VERIFICA |  | VERIFICA | 0.10297 | 1.1228 | 2.005 | 0.81 | 0.036456 | -0.00034026 | 0.00196 | VERIFICA | 0.416 | -0.1736 | 60.5101 | 64.341 | 0.11561 | 0.89062 | 1.5904 | 0.81 | 0.037653 | -0.00021821 | 0.00196 | VERIFICA | 0.416 | -0.11133 | 67.9412 | 71.3224 | 30.3 | 71.3224 | 64.341 | 94.1877 | 94.1877 | 114.612 | 114.612 | 6.7801 | 8 | 0.5024 | 0.06 | 0.225 | 0.128 | 0.192 | 0.06 | VERIFICA | NON VERIFICA | 10 | A SPESSORE - VERIFICA s<=0.8d
4 | Fy | 1.169 | -1.451 | 1.243 | -1.238 | 1.449 | -0.924 | 0.826 | -0.818 | 0.933 | -1.406 | 1.139 | -0.998 |  | 16 | -87.6906 | -63.4467 | 118.7353 | VERIFICA | VERIFICA | 157.5869 | VERIFICA | VERIFICA | 16 | 7.5066 | 0.24551 |  | 16 | 7.1592 | 2F16+1F20 | 8.0384 | 4F16 | 6.9689 | OK | 25.4606 | OK | VERIFICA |  | VERIFICA | 0.10297 | 1.1228 | 2.005 | 0.81 | 0.036456 | -0.00034026 | 0.00196 | VERIFICA | 0.416 | -0.1736 | 60.5101 | 64.341 | 0.11561 | 0.89062 | 1.5904 | 0.81 | 0.037653 | -0.00021821 | 0.00196 | VERIFICA | 0.416 | -0.11133 | 67.9412 | 71.3224 |  | 71.3224 | 64.341 | [12 empty] | VERIFICA | NON VERIFICA
5 | Fx ey | -1.481 | 1.752 | -1.793 | 1.775 | -1.911 | 1.207 | -1.228 | 1.205 | -1.251 | 1.903 | -1.561 | 1.372 |  | 16 | -72.7901 | -56.0449 | 163.5703 | VERIFICA | VERIFICA | 217.0924 | VERIFICA | VERIFICA | 16 | 3.4596 | 0.9829 | 1.7053 | 16 | 6.0288 | 3F16 | 6.0288 | 3F16 | 4.6667 | OK | 17.6955 | OK | VERIFICA |  | VERIFICA | 0.12064 | 1 | 1.7857 | 0.81 | 0.048039 | 0.00058569 | 0.00196 | VERIFICA | 0.416 | 0.29882 | 97.6655 | 102.3918 | 0.12064 | 1 | 1.7857 | 0.81 | 0.048039 | 0.00058569 | 0.00196 | VERIFICA | 0.416 | 0.29882 | 97.6655 | 102.3918 | 21.6 | 102.3918 | 102.3918 | 94.1075 | 94.1075 | 85.37 | 94.1075 | 2.9046 | 8 | 0.5024 | 0.115 | 0.225 | 0.128 | 0.192 | 0.115 | VERIFICA | VERIFICA | 20
6 | Fy ex | -2.391 | 2.825 | -2.903 | 2.874 | -3.088 | 1.95 | -1.99 | 1.953 | -2.022 | 3.076 | -2.525 | 2.22 |  | 17 | -75.49 | -63.5955 | 163.5703 | VERIFICA | VERIFICA | 217.0924 | VERIFICA | VERIFICA | 17 | 3.9257 | 0 |  | 17 | 6.0288 | 3F16 | 6.0288 | 3F16 | 4.6667 | OK | 17.6955 | OK | VERIFICA |  | VERIFICA | 0.12064 | 1 | 1.7857 | 0.81 | 0.048039 | 0.00058569 | 0.00196 | VERIFICA | 0.416 | 0.29882 | 97.6655 | 102.3918 | 0.12064 | 1 | 1.7857 | 0.81 | 0.048039 | 0.00058569 | 0.00196 | VERIFICA | 0.416 | 0.29882 | 97.6655 | 102.3918 |  | 102.3918 | 102.3918 | [12 empty] | VERIFICA | VERIFICA
| sisma x | 30.468 | -36.187 | 37.011 | -36.601 | 39.13 | -24.753 | 25.603 | -25.077 | 25.656 | -38.986 | 32.01 | -28.165 |  | 17 | -88.629 | -71.7528 | 163.5703 | VERIFICA | VERIFICA | 217.0924 | VERIFICA | VERIFICA | 17 | 4.4292 | 0 | 3.3671 | 17 | 6.0288 | 3F16 | 6.0288 | 3F16 | 4.6667 | OK | 17.6955 | OK | VERIFICA |  | VERIFICA | 0.12064 | 1 | 1.7857 | 0.81 | 0.048039 | 0.00058569 | 0.00196 | VERIFICA | 0.416 | 0.29882 | 97.6655 | 102.3918 | 0.12064 | 1 | 1.7857 | 0.81 | 0.048039 | 0.00058569 | 0.00196 | VERIFICA | 0.416 | 0.29882 | 97.6655 | 102.3918 | 33.6 | 102.3918 | 102.3918 | 122.9123 | 122.9123 | 123.906 | 123.906 | 3.8243 | 8 | 0.5024 | 0.115 | 0.225 | 0.128 | 0.192 | 0.115 | VERIFICA | VERIFICA | 20
| sisma y | 3.56 | -4.276 | 4.146 | -4.112 | 4.537 | -2.874 | 2.816 | -2.771 | 2.955 | -4.482 | 3.664 | -3.218 |  | 18 | -95.859 | -77.8457 | 163.5703 | VERIFICA | VERIFICA | 217.0924 | VERIFICA | VERIFICA | 18 | 4.8053 | 0 |  | 18 | 6.0288 | 3F16 | 6.0288 | 3F16 | 4.6667 | OK | 17.6955 | OK | VERIFICA |  | VERIFICA | 0.12064 | 1 | 1.7857 | 0.81 | 0.048039 | 0.00058569 | 0.00196 | VERIFICA | 0.416 | 0.29882 | 97.6655 | 102.3918 | 0.12064 | 1 | 1.7857 | 0.81 | 0.048039 | 0.00058569 | 0.00196 | VERIFICA | 0.416 | 0.29882 | 97.6655 | 102.3918 |  | 102.3918 | 102.3918 | [12 empty] | VERIFICA | VERIFICA
| x+0.3y | 31.536 | -37.4698 | 38.2548 | -37.8346 | 40.4911 | -25.6152 | 26.4478 | -25.9083 | 26.5425 | -40.3306 | 33.1092 | -29.1304 |  | 18 | -90.649 | -76.2532 | 163.5703 | VERIFICA | VERIFICA | 217.0924 | VERIFICA | VERIFICA | 18 | 4.707 | 0 | 2.5796 | 18 | 6.0288 | 3F16 | 6.0288 | 3F16 | 4.6667 | OK | 17.6955 | OK | VERIFICA |  | VERIFICA | 0.12064 | 1 | 1.7857 | 0.81 | 0.048039 | 0.00058569 | 0.00196 | VERIFICA | 0.416 | 0.29882 | 97.6655 | 102.3918 | 0.12064 | 1 | 1.7857 | 0.81 | 0.048039 | 0.00058569 | 0.00196 | VERIFICA | 0.416 | 0.29882 | 97.6655 | 102.3918 | 21.6 | 102.3918 | 102.3918 | 100.0822 | 100.0822 | 98.732 | 100.0822 | 3.089 | 8 | 0.5024 | 0.115 | 0.225 | 0.128 | 0.192 | 0.115 | VERIFICA | VERIFICA | 20
| q+F | 15.845 | -50.6898 | -10.3902 | -87.6906 | 8.1921 | -73.2582 | -32.1802 | -85.5293 | -28.6445 | -84.3366 | 2.3812 | -52.6474 |  | 19 | -84.3366 | -65.2426 | 163.5703 | VERIFICA | VERIFICA | 217.0924 | VERIFICA | VERIFICA | 19 | 4.0274 | 0.47473 |  | 19 | 6.0288 | 3F16 | 6.0288 | 3F16 | 4.6667 | OK | 17.6955 | OK | VERIFICA |  | VERIFICA | 0.12064 | 1 | 1.7857 | 0.81 | 0.048039 | 0.00058569 | 0.00196 | VERIFICA | 0.416 | 0.29882 | 97.6655 | 102.3918 | 0.12064 | 1 | 1.7857 | 0.81 | 0.048039 | 0.00058569 | 0.00196 | VERIFICA | 0.416 | 0.29882 | 97.6655 | 102.3918 |  | 102.3918 | 102.3918 | [12 empty] | VERIFICA | VERIFICA
| q-F | -47.227 | 24.2498 | -86.8998 | -12.0214 | -72.7901 | -22.0278 | -85.0758 | -33.7127 | -81.7295 | -3.6754 | -63.8372 | 5.6134 |  | 19 | -63.8372 | -43.3403 | 118.7353 | VERIFICA | VERIFICA | 157.5869 | VERIFICA | VERIFICA | 19 | 5.1278 | 1.4444 | 3.7587 | 19 | 7.1592 | 2F16+1F20 | 7.1592 | 2F16+1F20 | 6.9689 | OK | 24.5814 | OK | VERIFICA |  | VERIFICA | 0.10297 | 1 | 1.7857 | 0.81 | 0.036211 | -0.00036628 | 0.00196 | VERIFICA | 0.416 | -0.18688 | 60.5101 | 64.319 | 0.10297 | 1 | 1.7857 | 0.81 | 0.036211 | -0.00036628 | 0.00196 | VERIFICA | 0.416 | -0.18688 | 60.5101 | 64.319 | 30.3 | 64.319 | 64.319 | 88.3839 | 88.3839 | 93.521 | 93.521 | 5.5324 | 8 | 0.5024 | 0.06 | 0.225 | 0.128 | 0.192 | 0.06 | VERIFICA | VERIFICA | 15 | A SPESSORE - VERIFICA s<=0.8d
a filo | M-max | -38.9916 | -35.1385 | -62.819 | -63.4467 | -56.0449 | -63.5955 | -71.7528 | -77.8457 | -76.2532 | -65.2426 | -43.3403 | -42.6783 |  | 20 | -52.6474 | -42.6783 | 118.7353 | VERIFICA | VERIFICA | 157.5869 | VERIFICA | VERIFICA | 20 | 5.0494 | 1.2127 |  | 20 | 7.1592 | 2F16+1F20 | 7.1592 | 2F16+1F20 | 6.9689 | OK | 24.5814 | OK | VERIFICA |  | VERIFICA | 0.10297 | 1 | 1.7857 | 0.81 | 0.036211 | -0.00036628 | 0.00196 | VERIFICA | 0.416 | -0.18688 | 60.5101 | 64.319 | 0.10297 | 1 | 1.7857 | 0.81 | 0.036211 | -0.00036628 | 0.00196 | VERIFICA | 0.416 | -0.18688 | 60.5101 | 64.319 |  | 64.319 | 64.319 | [12 empty] | VERIFICA | VERIFICA
| M+max | 17.4067 | 26.3637 | 3.5455 | 2.0751 | 15.9227 | -16.872 | -22.1293 | -23.6033 | -22.0699 | 7.6906 | 12.2083 | 0: 10.2501
|  | 26.7245 |  | 45.6251 |  | 27.6259 |  | 54.5462 |  | 41.7886 |  | 31.7689
| As,sup | 2.4069 | 2.1691 | 7.4324 | 7.5066 | 3.4596 | 3.9257 | 4.4292 | 4.8053 | 4.707 | 4.0274 | 5.1278 | 0: 5.0494
| As,inf | 1.0745 | 1.6274 | 0.41949 | 0.24551 | 0.9829 |  |  |  |  | 0.47473 | 1.4444 | 0: 1.2127
| max in campata | 1.6497 |  | 5.3981 |  | 1.7053 |  | 3.3671 |  | 2.5796 |  | 3.7587
Sintesi valori - impalcato 4
[13 empty] | 2: Verifica della sezione; 11: Aree di armatura necessaria; 15: Armatura longitudinale; 20: Limiti di normativa armatura longitudinale |  | Armatura trasversale | [33 empty] | CONDIZIONI PASSO (SISMICHE) |  |  |  |  | VERIFICA SEZIONE | VERIFICA ARMATURA
|  | 14 | 15 | 15 | 16 | 16 | 17 | 17 | 18 | 18 | 19 | 19 | 20 |  | campata | Med (asse) | Med (filo) | Mrd | asse | filo | Mr'd | asse | filo | campata | As,sup | As,inf | max in campata | campata | Armatura tesa |  | Armatura compressa |  | As>b*h*1,4/fyk |  | As<As'+b*h*3,5/fyk |  | As'>=25%As |  | As'>=50%As | ω | u | u1 | β | x [m] | ε's | εyd | ε's<εyd | κ | s' | M+Rd SEMPLIFICATO | M+Rd | ω | u | u1 | β | x | ε's | εyd | ε's<εyd | κ | s' | M-Rd SEMPLIFICATO | M-Rd | q sisma | M-Rd | M+Rd | V1 | V2 | Vsolocv | Vmax | Vsd/zfydcotθ | staffe φ8 | area staffe | d/4 [m] | 0,225 [m] | 8φ16 | 24φstaffe | MIN |  |  | passo in campata
1 | q max | -46.211 | -4.236 | -117.495 | -117.351 | -54.956 | -71.636 | -90.564 | -94.809 | -87.713 | -85.314 | -67.771 | -67.388 |  | 14 | -115.5526 | -98.6738 | 242.418 | VERIFICA | VERIFICA | 321.74 | VERIFICA | VERIFICA | 14 | 5.0034 | 2.7526 | 5.1909 | 14 | 6.0288 | 3F16 | 6.0288 | 3F16 | 5.6 | OK | 20.0288 | OK | VERIFICA |  | VERIFICA | 0.099097 | 1 | 1.7857 | 0.81 | 0.048039 | 0.00058569 | 0.00196 | VERIFICA | 0.416 | 0.29882 | 118.8971 | 125.9825 | 0.099097 | 1 | 1.7857 | 0.81 | 0.048039 | 0.00058569 | 0.00196 | VERIFICA | 0.416 | 0.29882 | 118.8971 | 125.9825 | 25.6 | 125.9825 | 125.9825 | 130.1896 | 130.1896 | 74.92 | 130.1896 | 3.3007 | 8 | 0.5024 | 0.14 | 0.225 | 0.128 | 0.192 | 0.128 | VERIFICA | VERIFICA | 20
2 | q min | -29.106 | -3.324 | -73.165 | -72.985 | -35.801 | -44.5 | -59.246 | -65.131 | -65.084 | -68.273 | -39.205 | -40.334 |  | 15 | -122.8699 | 102.3717 | 242.418 | VERIFICA | VERIFICA | 321.74 | VERIFICA | VERIFICA | 15 | 4.574 | 5.1909 |  | 15 | 6.0288 | 3F16 | 6.0288 | 3F16 | 5.6 | OK | 20.0288 | OK | VERIFICA |  | VERIFICA | 0.099097 | 1 | 1.7857 | 0.81 | 0.048039 | 0.00058569 | 0.00196 | VERIFICA | 0.416 | 0.29882 | 118.8971 | 125.9825 | 0.099097 | 1 | 1.7857 | 0.81 | 0.048039 | 0.00058569 | 0.00196 | VERIFICA | 0.416 | 0.29882 | 118.8971 | 125.9825 |  | 125.9825 | 125.9825 | [12 empty] | VERIFICA | VERIFICA
3 | Fx | 79.65 | -110.167 | 49.631 | -49.778 | 105.895 | -66.34 | 52.614 | -53.014 | 65.417 | -98.844 | 50.511 | -47.949 |  | 15 | -126.9465 | -86.5262 | 118.7353 | NON VERIFICA | VERIFICA | 157.5869 | VERIFICA | VERIFICA | 15 | 10.2373 | 0.50632 | 7.3069 | 15 | 8.0384 | 4F16 | 10.2992 | 2F16+2F20 | 6.9689 | OK | 27.7214 | OK | VERIFICA |  | VERIFICA | 0.11561 | 1.2812 | 2.2879 | 0.81 | 0.03812 | -0.00017258 | 0.00196 | VERIFICA | 0.416 | -0.08805 | 67.9412 | 71.3589 | 0.14813 | 0.78049 | 1.3937 | 0.81 | 0.041574 | 0.00013252 | 0.00196 | VERIFICA | 0.416 | 0.067613 | 87.0497 | 89.269 | 44.1 | 89.269 | 71.3589 | 126.0605 | 126.0605 | 159.557 | 159.557 | 9.4389 | 8 | 0.5024 | 0.06 | 0.225 | 0.128 | 0.192 | 0.06 | VERIFICA | NON VERIFICA | 10 | A SPESSORE - VERIFICA s<=0.8d
4 | Fy | 2.811 | -3.891 | 1.616 | -1.625 | 3.601 | -2.281 | 1.702 | -1.724 | 2.223 | -3.331 | 1.693 | -1.615 |  | 16 | -126.9281 | -86.5367 | 118.7353 | NON VERIFICA | VERIFICA | 157.5869 | VERIFICA | VERIFICA | 16 | 10.2385 | 0.54353 |  | 16 | 8.0384 | 4F16 | 10.2992 | 2F16+2F20 | 6.9689 | OK | 27.7214 | OK | VERIFICA |  | VERIFICA | 0.11561 | 1.2812 | 2.2879 | 0.81 | 0.03812 | -0.00017258 | 0.00196 | VERIFICA | 0.416 | -0.08805 | 67.9412 | 71.3589 | 0.14813 | 0.78049 | 1.3937 | 0.81 | 0.041574 | 0.00013252 | 0.00196 | VERIFICA | 0.416 | 0.067613 | 87.0497 | 89.269 |  | 89.269 | 71.3589 | [12 empty] | VERIFICA | NON VERIFICA
5 | Fx ey | -4.006 | 5.526 | -2.466 | 2.474 | -5.293 | 3.325 | -2.62 | 2.642 | -3.274 | 4.935 | -2.52 | 2.397 |  | 16 | -150.6433 | -120.8829 | 242.418 | VERIFICA | VERIFICA | 321.74 | VERIFICA | VERIFICA | 16 | 6.1295 | 4.0099 | 4.0099 | 16 | 6.0288 | 3F16 | 7.1592 | 2F16+1F20 | 5.6 | OK | 21.1592 | OK | VERIFICA |  | VERIFICA | 0.099097 | 1.1875 | 2.1205 | 0.81 | 0.046965 | 0.00051908 | 0.00196 | VERIFICA | 0.416 | 0.26484 | 118.8971 | 125.9807 | 0.11768 | 0.84211 | 1.5038 | 0.81 | 0.052402 | 0.00082836 | 0.00196 | VERIFICA | 0.416 | 0.42263 | 141.1903 | 148.9566 | 22 | 148.9566 | 125.9807 | 107.5059 | 113.3972 | 80.571 | 113.3972 | 2.875 | 8 | 0.5024 | 0.14 | 0.225 | 0.128 | 0.192 | 0.128 | VERIFICA | VERIFICA | 20
6 | Fy ex | -6.491 | 8.952 | -3.999 | 4.012 | -8.58 | 5.389 | -4.251 | 4.286 | -5.307 | 8.001 | -4.087 | 3.886 |  | 17 | -116.466 | -102.789 | 242.418 | VERIFICA | VERIFICA | 321.74 | VERIFICA | VERIFICA | 17 | 5.212 | 1.4404 |  | 17 | 6.0288 | 3F16 | 6.0288 | 3F16 | 5.6 | OK | 20.0288 | OK | VERIFICA |  | VERIFICA | 0.099097 | 1 | 1.7857 | 0.81 | 0.048039 | 0.00058569 | 0.00196 | VERIFICA | 0.416 | 0.29882 | 118.8971 | 125.9825 | 0.099097 | 1 | 1.7857 | 0.81 | 0.048039 | 0.00058569 | 0.00196 | VERIFICA | 0.416 | 0.29882 | 118.8971 | 125.9825 |  | 125.9825 | 125.9825 | [12 empty] | VERIFICA | VERIFICA
| sisma x | 83.656 | -115.693 | 52.097 | -52.252 | 111.188 | -69.665 | 55.234 | -55.656 | 68.691 | -103.779 | 53.031 | -50.346 |  | 17 | -116.2659 | -101.2241 | 242.418 | VERIFICA | VERIFICA | 321.74 | VERIFICA | VERIFICA | 17 | 5.1327 | 0.28703 | 2.7112 | 17 | 6.0288 | 3F16 | 6.0288 | 3F16 | 5.6 | OK | 20.0288 | OK | VERIFICA |  | VERIFICA | 0.099097 | 1 | 1.7857 | 0.81 | 0.048039 | 0.00058569 | 0.00196 | VERIFICA | 0.416 | 0.29882 | 118.8971 | 125.9825 | 0.099097 | 1 | 1.7857 | 0.81 | 0.048039 | 0.00058569 | 0.00196 | VERIFICA | 0.416 | 0.29882 | 118.8971 | 125.9825 | 33.4 | 125.9825 | 125.9825 | 131.1422 | 131.1422 | 122.804 | 131.1422 | 3.3249 | 8 | 0.5024 | 0.14 | 0.225 | 0.128 | 0.192 | 0.128 | VERIFICA | VERIFICA | 20
| sisma y | 9.302 | -12.843 | 5.615 | -5.637 | 12.181 | -7.67 | 5.953 | -6.01 | 7.53 | -11.332 | 5.78 | -5.501 |  | 18 | -122.59 | -107.1808 | 242.418 | VERIFICA | VERIFICA | 321.74 | VERIFICA | VERIFICA | 18 | 5.4347 | 0.029586 |  | 18 | 6.0288 | 3F16 | 6.0288 | 3F16 | 5.6 | OK | 20.0288 | OK | VERIFICA |  | VERIFICA | 0.099097 | 1 | 1.7857 | 0.81 | 0.048039 | 0.00058569 | 0.00196 | VERIFICA | 0.416 | 0.29882 | 118.8971 | 125.9825 | 0.099097 | 1 | 1.7857 | 0.81 | 0.048039 | 0.00058569 | 0.00196 | VERIFICA | 0.416 | 0.29882 | 118.8971 | 125.9825 |  | 125.9825 | 125.9825 | [12 empty] | VERIFICA | VERIFICA
| x+0.3y | 86.4466 | -119.5459 | 53.7815 | -53.9431 | 114.8423 | -71.966 | 57.0199 | -57.459 | 70.95 | -107.1786 | 54.765 | -51.9963 |  | 18 | -136.034 | -119.4735 | 242.418 | VERIFICA | VERIFICA | 321.74 | VERIFICA | VERIFICA | 18 | 6.058 | 0.61606 | 3.6906 | 18 | 6.0288 | 3F16 | 7.1592 | 2F16+1F20 | 5.6 | OK | 21.1592 | OK | VERIFICA |  | VERIFICA | 0.099097 | 1.1875 | 2.1205 | 0.81 | 0.046965 | 0.00051908 | 0.00196 | VERIFICA | 0.416 | 0.26484 | 118.8971 | 125.9807 | 0.11768 | 0.84211 | 1.5038 | 0.81 | 0.052402 | 0.00082836 | 0.00196 | VERIFICA | 0.416 | 0.42263 | 141.1903 | 148.9566 | 30.4 | 148.9566 | 125.9807 | 129.9373 | 129.9373 | 99.261 | 129.9373 | 3.2943 | 8 | 0.5024 | 0.14 | 0.225 | 0.128 | 0.192 | 0.128 | VERIFICA | VERIFICA | 20
| q+F | 57.3406 | -122.8699 | -19.3835 | -126.9281 | 79.0413 | -116.466 | -2.2261 | -122.59 | 5.866 | -175.4516 | 15.56 | -92.3303 |  | 19 | -175.4516 | -137.4471 | 242.418 | VERIFICA | VERIFICA | 321.74 | VERIFICA | VERIFICA | 19 | 6.9694 | 2.6842 |  | 19 | 6.0288 | 3F16 | 7.1592 | 2F16+1F20 | 5.6 | OK | 21.1592 | OK | VERIFICA |  | VERIFICA | 0.099097 | 1.1875 | 2.1205 | 0.81 | 0.046965 | 0.00051908 | 0.00196 | VERIFICA | 0.416 | 0.26484 | 118.8971 | 125.9807 | 0.11768 | 0.84211 | 1.5038 | 0.81 | 0.052402 | 0.00082836 | 0.00196 | VERIFICA | 0.416 | 0.42263 | 141.1903 | 148.9566 |  | 148.9566 | 125.9807 | [12 empty] | VERIFICA | VERIFICA
| q-F | -115.5526 | 116.2219 | -126.9465 | -19.0419 | -150.6433 | 27.466 | -116.2659 | -7.672 | -136.034 | 38.9056 | -93.97 | 11.6623 |  | 19 | -93.97 | -60.6404 | 118.7353 | VERIFICA | VERIFICA | 157.5869 | VERIFICA | VERIFICA | 19 | 7.1746 | 3.2581 | 4.8295 | 19 | 7.1592 | 2F16+1F20 | 8.0384 | 4F16 | 6.9689 | OK | 25.4606 | OK | VERIFICA |  | VERIFICA | 0.10297 | 1.1228 | 2.005 | 0.81 | 0.036456 | -0.00034026 | 0.00196 | VERIFICA | 0.416 | -0.1736 | 60.5101 | 64.341 | 0.11561 | 0.89062 | 1.5904 | 0.81 | 0.037653 | -0.00021821 | 0.00196 | VERIFICA | 0.416 | -0.11133 | 67.9412 | 71.3224 | 41.3 | 71.3224 | 64.341 | 110.1671 | 107.1791 | 124.184 | 124.184 | 7.3464 | 8 | 0.5024 | 0.06 | 0.225 | 0.128 | 0.192 | 0.06 | VERIFICA | NON VERIFICA | 10 | A SPESSORE - VERIFICA s<=0.8d
a filo | M-max | -98.6738 | -90.2057 | -86.5262 | -86.5367 | -120.8829 | -102.789 | -101.2241 | -107.1808 | -119.4735 | -137.4471 | -60.6404 | -77.3301 |  | 20 | -92.3303 | -77.3301 | 118.7353 | VERIFICA | VERIFICA | 157.5869 | VERIFICA | VERIFICA | 20 | 9.1492 | 2.0716 |  | 20 | 7.1592 | 2F16+1F20 | 9.1688 | 3F16+1F20 | 6.9689 | OK | 26.591 | OK | VERIFICA |  | VERIFICA | 0.10297 | 1.2807 | 2.287 | 0.81 | 0.036727 | -0.00031191 | 0.00196 | VERIFICA | 0.416 | -0.15914 | 60.5101 | 64.3648 | 0.13187 | 0.78082 | 1.3943 | 0.81 | 0.03961 | -3.448e-05 | 0.00196 | VERIFICA | 0.416 | -0.017592 | 77.4954 | 80.3102 |  | 80.3102 | 64.3648 | [12 empty] | VERIFICA | NON VERIFICA
| M+max | 54.2846 | 102.3717 | 4.2795 | 4.594 | 79.082 | 28.4075 | 5.6608 | 0.58348 | 12.1496 | 52.937 | 27.5376 | 0: 17.5093
|  | 102.3717 |  | 61.7584 |  | 79.082 |  | 53.4692 |  | 72.785 |  | 40.8193
| As,sup | 5.0034 | 4.574 | 10.2373 | 10.2385 | 6.1295 | 5.212 | 5.1327 | 5.4347 | 6.058 | 6.9694 | 7.1746 | 0: 9.1492
| As,inf | 2.7526 | 5.1909 | 0.50632 | 0.54353 | 4.0099 | 1.4404 | 0.28703 | 0.029586 | 0.61606 | 2.6842 | 3.2581 | 0: 2.0716
| max in campata | 5.1909 |  | 7.3069 |  | 4.0099 |  | 2.7112 |  | 3.6906 |  | 4.8295
Sintesi valori - impalcato 3
[13 empty] | 2: Verifica della sezione; 11: Aree di armatura necessaria; 15: Armatura longitudinale; 20: Limiti di normativa armatura longitudinale |  | Armatura trasversale | [33 empty] | CONDIZIONI PASSO (SISMICHE) |  |  |  |  | VERIFICA SEZIONE | VERIFICA ARMATURA
|  | 14 | 15 | 15 | 16 | 16 | 17 | 17 | 18 | 18 | 19 | 19 | 20 |  | campata | Med (asse) | Med (filo) | Mrd | asse | filo | Mr'd | asse | filo | campata | As,sup | As,inf | max in campata | campata | Armatura tesa |  | Armatura compressa |  | As>b*h*1,4/fyk |  | As<As'+b*h*3,5/fyk |  | As'>=25%As |  | As'>=50%As | ω | u | u1 | β | x [m] | ε's | εyd | ε's<εyd | κ | s' | M+Rd SEMPLIFICATO | M+Rd | ω | u | u1 | β | x | ε's | εyd | ε's<εyd | κ | s' | M-Rd SEMPLIFICATO | M-Rd | q sisma | M-Rd | M+Rd | V1 | V2 | Vsolocv | Vmax | Vsd/zfydcotθ | staffe φ8 | area staffe | d/4 [m] | 0,225 [m] | 8φ16 | 24φstaffe | MIN |  |  | passo in campata
1 | q max | -46.55 | 6.104 | -117.997 | -118.236 | -52.145 | -77.893 | -92.402 | -95.573 | -90.1 | -86.704 | -69.232 | -67.014 |  | 14 | -167.6314 | -142.8158 | 336.726 | VERIFICA | VERIFICA | 446.9067 | VERIFICA | VERIFICA | 14 | 6.1444 | 4.2274 | 8.0956 | 14 | 7.1592 | 2F16+1F20 | 7.1592 | 2F16+1F20 | 6.5333 | OK | 23.4925 | OK | VERIFICA |  | VERIFICA | 0.099848 | 1 | 1.7857 | 0.81 | 0.050699 | 0.0007386 | 0.00196 | VERIFICA | 0.416 | 0.37684 | 166.4029 | 176.9875 | 0.099848 | 1 | 1.7857 | 0.81 | 0.050699 | 0.0007386 | 0.00196 | VERIFICA | 0.416 | 0.37684 | 166.4029 | 176.9875 | 26.4 | 176.9875 | 176.9875 | 172.4766 | 183.2064 | 79.76 | 183.2064 | 3.9411 | 8 | 0.5024 | 0.165 | 0.225 | 0.128 | 0.192 | 0.128 | VERIFICA | VERIFICA | 20
2 | q min | -29.719 | 3.325 | -73.529 | -73.446 | -34.523 | -49.355 | -61.086 | -64.382 | -66.344 | -70.486 | -39.556 | -40.028 |  | 15 | 224.513 | 188.1673 | 336.726 | VERIFICA | VERIFICA | 446.9067 | VERIFICA | VERIFICA | 15 | 6.9498 | 8.0956 |  | 15 | 8.2896 | 1F16+2F20 | 7.1592 | 2F16+1F20 | 6.5333 | OK | 23.4925 | OK | VERIFICA |  | VERIFICA | 0.11561 | 0.86364 | 1.5422 | 0.81 | 0.054857 | 0.00094791 | 0.00196 | VERIFICA | 0.416 | 0.48363 | 192.677 | 204.3557 | 0.099848 | 1.1579 | 2.0677 | 0.81 | 0.049386 | 0.0006652 | 0.00196 | VERIFICA | 0.416 | 0.33939 | 166.4029 | 176.9949 |  | 176.9949 | 204.3557 | [12 empty] | VERIFICA | VERIFICA
3 | Fx | 127.476 | -204.456 | 55.292 | -55.541 | 187.142 | -105.257 | 64.024 | -64.582 | 103.262 | -172.966 | 59.266 | -56.713 |  | 15 | -133.3141 | -86.4918 | 118.7353 | NON VERIFICA | VERIFICA | 157.5869 | VERIFICA | VERIFICA | 15 | 10.2332 | 1.3929 | 7.2251 | 15 | 8.0384 | 4F16 | 10.2992 | 2F16+2F20 | 6.9689 | OK | 27.7214 | OK | VERIFICA |  | VERIFICA | 0.11561 | 1.2812 | 2.2879 | 0.81 | 0.03812 | -0.00017258 | 0.00196 | VERIFICA | 0.416 | -0.08805 | 67.9412 | 71.3589 | 0.14813 | 0.78049 | 1.3937 | 0.81 | 0.041574 | 0.00013252 | 0.00196 | VERIFICA | 0.416 | 0.067613 | 87.0497 | 89.269 | 44.1 | 89.269 | 71.3589 | 124.9979 | 124.9979 | 159.578 | 159.578 | 9.4402 | 8 | 0.5024 | 0.06 | 0.225 | 0.128 | 0.192 | 0.06 | VERIFICA | NON VERIFICA | 10 | A SPESSORE - VERIFICA s<=0.8d
4 | Fy | 3.844 | -6.183 | 1.632 | -1.64 | 5.607 | -3.166 | 1.865 | -1.886 | 3.096 | -5.17 | 1.761 | -1.688 |  | 16 | -133.5002 | -86.6944 | 118.7353 | NON VERIFICA | VERIFICA | 157.5869 | VERIFICA | VERIFICA | 16 | 10.2572 | 1.4335 |  | 16 | 8.0384 | 4F16 | 10.2992 | 2F16+2F20 | 6.9689 | OK | 27.7214 | OK | VERIFICA |  | VERIFICA | 0.11561 | 1.2812 | 2.2879 | 0.81 | 0.03812 | -0.00017258 | 0.00196 | VERIFICA | 0.416 | -0.08805 | 67.9412 | 71.3589 | 0.14813 | 0.78049 | 1.3937 | 0.81 | 0.041574 | 0.00013252 | 0.00196 | VERIFICA | 0.416 | 0.067613 | 87.0497 | 89.269 |  | 89.269 | 71.3589 | [12 empty] | VERIFICA | NON VERIFICA
5 | Fx ey | -6.24 | 10 | -2.691 | 2.703 | -9.136 | 5.147 | -3.116 | 3.144 | -5.046 | 8.441 | -2.887 | 2.763 |  | 16 | -236.9384 | -191.3743 | 336.726 | VERIFICA | VERIFICA | 446.9067 | VERIFICA | VERIFICA | 16 | 8.2336 | 6.7095 | 6.7095 | 16 | 7.1592 | 2F16+1F20 | 9.1688 | 3F16+1F20 | 6.5333 | OK | 25.5021 | OK | VERIFICA |  | VERIFICA | 0.099848 | 1.2807 | 2.287 | 0.81 | 0.04856 | 0.00061696 | 0.00196 | VERIFICA | 0.416 | 0.31477 | 166.4029 | 176.997 | 0.12788 | 0.78082 | 1.3943 | 0.81 | 0.058408 | 0.0011031 | 0.00196 | VERIFICA | 0.416 | 0.56279 | 213.1124 | 225.5986 | 22.7 | 225.5986 | 176.997 | 135.6415 | 148.2653 | 84.612 | 148.2653 | 3.1894 | 8 | 0.5024 | 0.165 | 0.225 | 0.128 | 0.192 | 0.128 | VERIFICA | VERIFICA | 20
6 | Fy ex | -10.144 | 16.257 | -4.375 | 4.394 | -14.851 | 8.366 | -5.064 | 5.11 | -8.202 | 13.72 | -4.693 | 4.492 |  | 17 | -163.2186 | -144.6942 | 336.726 | VERIFICA | VERIFICA | 446.9067 | VERIFICA | VERIFICA | 17 | 6.2252 | 2.6445 |  | 17 | 7.1592 | 2F16+1F20 | 7.1592 | 2F16+1F20 | 6.5333 | OK | 23.4925 | OK | VERIFICA |  | VERIFICA | 0.099848 | 1 | 1.7857 | 0.81 | 0.050699 | 0.0007386 | 0.00196 | VERIFICA | 0.416 | 0.37684 | 166.4029 | 176.9875 | 0.099848 | 1 | 1.7857 | 0.81 | 0.050699 | 0.0007386 | 0.00196 | VERIFICA | 0.416 | 0.37684 | 166.4029 | 176.9875 |  | 176.9875 | 176.9875 | [12 empty] | VERIFICA | VERIFICA
| sisma x | 133.716 | -214.456 | 57.983 | -58.244 | 196.278 | -110.404 | 67.14 | -67.726 | 108.308 | -181.407 | 62.153 | -59.476 |  | 17 | -130.3047 | -114.1703 | 336.726 | VERIFICA | VERIFICA | 446.9067 | VERIFICA | VERIFICA | 17 | 4.912 | 0.67017 | 2.3548 | 17 | 7.1592 | 2F16+1F20 | 7.1592 | 2F16+1F20 | 6.5333 | OK | 23.4925 | OK | VERIFICA |  | VERIFICA | 0.099848 | 1 | 1.7857 | 0.81 | 0.050699 | 0.0007386 | 0.00196 | VERIFICA | 0.416 | 0.37684 | 166.4029 | 176.9875 | 0.099848 | 1 | 1.7857 | 0.81 | 0.050699 | 0.0007386 | 0.00196 | VERIFICA | 0.416 | 0.37684 | 166.4029 | 176.9875 | 34.1 | 176.9875 | 176.9875 | 155.3861 | 155.3861 | 124.741 | 155.3861 | 3.3426 | 8 | 0.5024 | 0.165 | 0.225 | 0.128 | 0.192 | 0.128 | VERIFICA | VERIFICA | 20
| sisma y | 13.988 | -22.44 | 6.007 | -6.034 | 20.458 | -11.532 | 6.929 | -6.996 | 11.298 | -18.89 | 6.454 | -6.18 |  | 18 | -134.2068 | -117.8674 | 336.726 | VERIFICA | VERIFICA | 446.9067 | VERIFICA | VERIFICA | 18 | 5.071 | 0.56322 |  | 18 | 7.1592 | 2F16+1F20 | 7.1592 | 2F16+1F20 | 6.5333 | OK | 23.4925 | OK | VERIFICA |  | VERIFICA | 0.099848 | 1 | 1.7857 | 0.81 | 0.050699 | 0.0007386 | 0.00196 | VERIFICA | 0.416 | 0.37684 | 166.4029 | 176.9875 | 0.099848 | 1 | 1.7857 | 0.81 | 0.050699 | 0.0007386 | 0.00196 | VERIFICA | 0.416 | 0.37684 | 166.4029 | 176.9875 |  | 176.9875 | 176.9875 | [12 empty] | VERIFICA | VERIFICA
| x+0.3y | 137.9124 | -221.188 | 59.7851 | -60.0542 | 202.4154 | -113.8636 | 69.2187 | -69.8248 | 111.6974 | -187.074 | 64.0892 | -61.33 |  | 18 | -178.0414 | -157.7633 | 336.726 | VERIFICA | VERIFICA | 446.9067 | VERIFICA | VERIFICA | 18 | 6.7875 | 2.0821 | 5.4192 | 18 | 7.1592 | 2F16+1F20 | 7.1592 | 2F16+1F20 | 6.5333 | OK | 23.4925 | OK | VERIFICA |  | VERIFICA | 0.099848 | 1 | 1.7857 | 0.81 | 0.050699 | 0.0007386 | 0.00196 | VERIFICA | 0.416 | 0.37684 | 166.4029 | 176.9875 | 0.099848 | 1 | 1.7857 | 0.81 | 0.050699 | 0.0007386 | 0.00196 | VERIFICA | 0.416 | 0.37684 | 166.4029 | 176.9875 | 31.1 | 176.9875 | 176.9875 | 158.8852 | 148.4332 | 102.053 | 158.8852 | 3.4179 | 8 | 0.5024 | 0.165 | 0.225 | 0.128 | 0.192 | 0.128 | VERIFICA | VERIFICA | 20
| q+F | 108.1934 | -217.863 | -13.7439 | -133.5002 | 167.8924 | -163.2186 | 8.1327 | -134.2068 | 45.3534 | -257.56 | 24.5332 | -101.358 |  | 19 | -257.56 | -204.4088 | 336.726 | VERIFICA | VERIFICA | 446.9067 | VERIFICA | VERIFICA | 19 | 8.7943 | 5.3255 |  | 19 | 7.1592 | 2F16+1F20 | 9.1688 | 3F16+1F20 | 6.5333 | OK | 25.5021 | OK | VERIFICA |  | VERIFICA | 0.099848 | 1.2807 | 2.287 | 0.81 | 0.04856 | 0.00061696 | 0.00196 | VERIFICA | 0.416 | 0.31477 | 166.4029 | 176.997 | 0.12788 | 0.78082 | 1.3943 | 0.81 | 0.058408 | 0.0011031 | 0.00196 | VERIFICA | 0.416 | 0.56279 | 213.1124 | 225.5986 |  | 225.5986 | 176.997 | [12 empty] | VERIFICA | VERIFICA
| q-F | -167.6314 | 224.513 | -133.3141 | -13.3918 | -236.9384 | 64.5086 | -130.3047 | 5.4428 | -178.0414 | 116.588 | -103.6452 | 21.302 |  | 19 | -103.6452 | -63.7596 | 118.7353 | VERIFICA | VERIFICA | 157.5869 | VERIFICA | VERIFICA | 19 | 7.5437 | 4.2299 | 4.7869 | 19 | 7.1592 | 2F16+1F20 | 8.0384 | 4F16 | 6.9689 | OK | 25.4606 | OK | VERIFICA |  | VERIFICA | 0.10297 | 1.1228 | 2.005 | 0.81 | 0.036456 | -0.00034026 | 0.00196 | VERIFICA | 0.416 | -0.1736 | 60.5101 | 64.341 | 0.11561 | 0.89062 | 1.5904 | 0.81 | 0.037653 | -0.00021821 | 0.00196 | VERIFICA | 0.416 | -0.11133 | 67.9412 | 71.3224 | 41.3 | 71.3224 | 64.341 | 112.9906 | 106.9199 | 124.709 | 124.709 | 7.3774 | 8 | 0.5024 | 0.06 | 0.225 | 0.128 | 0.192 | 0.06 | VERIFICA | NON VERIFICA | 10 | A SPESSORE - VERIFICA s<=0.8d
a filo | M-max | -142.8158 | -161.5347 | -86.4918 | -86.6944 | -191.3743 | -144.6942 | -114.1703 | -117.8674 | -157.7633 | -204.4088 | -63.7596 | -85.5863 |  | 20 | -101.358 | -85.5863 | 118.7353 | VERIFICA | VERIFICA | 157.5869 | VERIFICA | VERIFICA | 20 | 10.1261 | 3.1144 |  | 20 | 7.1592 | 2F16+1F20 | 10.2992 | 2F16+2F20 | 6.9689 | OK | 27.7214 | OK | VERIFICA |  | VERIFICA | 0.10297 | 1.4386 | 2.5689 | 0.81 | 0.036959 | -0.00028802 | 0.00196 | VERIFICA | 0.416 | -0.14695 | 60.5101 | 64.3847 | 0.14813 | 0.69512 | 1.2413 | 0.81 | 0.041686 | 0.00014159 | 0.00196 | VERIFICA | 0.416 | 0.072238 | 87.0497 | 89.2745 |  | 89.2745 | 64.3847 | [12 empty] | VERIFICA | NON VERIFICA
| M+max | 98.2575 | 188.1673 | 11.773 | 12.1162 | 155.9515 | 61.466 | 15.5769 | 13.0911 | 48.3945 | 123.7816 | 35.7516 | 0: 26.3231
|  | 188.1673 |  | 61.067 |  | 155.9515 |  | 54.7328 |  | 125.96 |  | 40.4596
| As,sup | 6.1444 | 6.9498 | 10.2332 | 10.2572 | 8.2336 | 6.2252 | 4.912 | 5.071 | 6.7875 | 8.7943 | 7.5437 | 0: 10.1261
| As,inf | 4.2274 | 8.0956 | 1.3929 | 1.4335 | 6.7095 | 2.6445 | 0.67017 | 0.56322 | 2.0821 | 5.3255 | 4.2299 | 0: 3.1144
| max in campata | 8.0956 |  | 7.2251 |  | 6.7095 |  | 2.3548 |  | 5.4192 |  | 4.7869
Sintesi valori - impalcato 2
[13 empty] | 2: Verifica della sezione; 11: Aree di armatura necessaria; 15: Armatura longitudinale; 20: Limiti di normativa armatura longitudinale |  | Armatura trasversale | [33 empty] | CONDIZIONI PASSO (SISMICHE) |  |  |  |  | VERIFICA SEZIONE | VERIFICA ARMATURA
|  | 14 | 15 | 15 | 16 | 16 | 17 | 17 | 18 | 18 | 19 | 19 | 20 |  | campata | Med (asse) | Med (filo) | Mrd | asse | filo | Mr'd | asse | filo | campata | As,sup | As,inf | max in campata | campata | Armatura tesa |  | Armatura compressa |  | As>b*h*1,4/fyk |  | As<As'+b*h*3,5/fyk |  | As'>=25%As |  | As'>=50%As | ω | u | u1 | β | x [m] | ε's | εyd | ε's<εyd | κ | s' | M+Rd SEMPLIFICATO | M+Rd | ω | u | u1 | β | x | ε's | εyd | ε's<εyd | κ | s' | M-Rd SEMPLIFICATO | M-Rd | q sisma | M-Rd | M+Rd | V1 | V2 | Vsolocv | Vmax | Vsd/zfydcotθ | staffe φ8 | area staffe | d/4 [m] | 0,225 [m] | 8φ16 | 24φstaffe | MIN |  |  | passo in campata
1 | q max | -41.178 | -2.073 | -118.619 | -118.383 | -51.972 | -76.73 | -91.586 | -96.532 | -91.05 | -86.261 | -70.818 | -66.479 |  | 14 | -207.4589 | -177.8204 | 336.726 | VERIFICA | VERIFICA | 446.9067 | VERIFICA | VERIFICA | 14 | 7.6504 | 5.9821 | 10.117 | 14 | 7.1592 | 2F16+1F20 | 8.0384 | 4F16 | 6.5333 | OK | 24.3717 | OK | VERIFICA |  | VERIFICA | 0.099848 | 1.1228 | 2.005 | 0.81 | 0.049651 | 0.00068031 | 0.00196 | VERIFICA | 0.416 | 0.3471 | 166.4029 | 176.9938 | 0.11211 | 0.89062 | 1.5904 | 0.81 | 0.053894 | 0.00090232 | 0.00196 | VERIFICA | 0.416 | 0.46037 | 186.8383 | 198.2788 | 26.4 | 198.2788 | 176.9938 | 202.3153 | 210.6624 | 75.389 | 210.6624 | 4.5317 | 8 | 0.5024 | 0.165 | 0.225 | 0.128 | 0.192 | 0.128 | VERIFICA | VERIFICA | 20
2 | q min | -26.425 | -1.731 | -73.914 | -73.53 | -34.165 | -48.559 | -60.242 | -65.601 | -67.333 | -70.056 | -40.686 | -39.521 |  | 15 | -287.822 | 235.1521 | 336.726 | VERIFICA | VERIFICA | 446.9067 | VERIFICA | VERIFICA | 15 | 9.3134 | 10.117 |  | 15 | 10.2992 | 2F16+2F20 | 10.2992 | 2F16+2F20 | 6.5333 | OK | 26.6325 | OK | VERIFICA |  | VERIFICA | 0.14364 | 1 | 1.7857 | 0.81 | 0.056363 | 0.0010161 | 0.00196 | VERIFICA | 0.416 | 0.51843 | 239.3866 | 253.0773 | 0.14364 | 1 | 1.7857 | 0.81 | 0.056363 | 0.0010161 | 0.00196 | VERIFICA | 0.416 | 0.51843 | 239.3866 | 253.0773 |  | 253.0773 | 253.0773 | [12 empty] | VERIFICA | VERIFICA
3 | Fx | 168.062 | -265.42 | 61.436 | -61.913 | 225.379 | -131.858 | 72.518 | -74.485 | 126.206 | -204.356 | 68.939 | -65.741 |  | 15 | -140.1798 | -92.1575 | 118.7353 | NON VERIFICA | VERIFICA | 157.5869 | VERIFICA | VERIFICA | 15 | 10.9035 | 1.9784 | 7.1794 | 15 | 8.0384 | 4F16 | 11.1784 | 4F16+1F20 | 6.9689 | OK | 28.6006 | OK | VERIFICA |  | VERIFICA | 0.11561 | 1.3906 | 2.4833 | 0.81 | 0.038219 | -0.00016307 | 0.00196 | VERIFICA | 0.416 | -0.083201 | 67.9412 | 71.3663 | 0.16077 | 0.7191 | 1.2841 | 0.81 | 0.043159 | 0.0002562 | 0.00196 | VERIFICA | 0.416 | 0.13071 | 94.4807 | 96.2188 | 44.1 | 96.2188 | 71.3663 | 126.8783 | 126.8783 | 159.577 | 159.577 | 9.4401 | 8 | 0.5024 | 0.06 | 0.225 | 0.128 | 0.192 | 0.06 | VERIFICA | NON VERIFICA | 10 | A SPESSORE - VERIFICA s<=0.8d
4 | Fy | 4.176 | -6.716 | 1.6 | -1.612 | 5.799 | -3.345 | 1.82 | -1.866 | 3.219 | -5.276 | 1.775 | -1.686 |  | 16 | -140.3105 | -92.3575 | 118.7353 | NON VERIFICA | VERIFICA | 157.5869 | VERIFICA | VERIFICA | 16 | 10.9272 | 2.0765 |  | 16 | 8.0384 | 4F16 | 11.1784 | 4F16+1F20 | 6.9689 | OK | 28.6006 | OK | VERIFICA |  | VERIFICA | 0.11561 | 1.3906 | 2.4833 | 0.81 | 0.038219 | -0.00016307 | 0.00196 | VERIFICA | 0.416 | -0.083201 | 67.9412 | 71.3663 | 0.16077 | 0.7191 | 1.2841 | 0.81 | 0.043159 | 0.0002562 | 0.00196 | VERIFICA | 0.416 | 0.13071 | 94.4807 | 96.2188 |  | 96.2188 | 71.3663 | [12 empty] | VERIFICA | NON VERIFICA
5 | Fx ey | -7.874 | 12.535 | -2.923 | 2.946 | -10.695 | 6.223 | -3.389 | 3.481 | -5.965 | 9.705 | -3.271 | 3.114 |  | 16 | -277.2002 | -225.3343 | 336.726 | VERIFICA | VERIFICA | 446.9067 | VERIFICA | VERIFICA | 16 | 9.6946 | 8.2049 | 8.2049 | 16 | 8.2896 | 1F16+2F20 | 10.2992 | 2F16+2F20 | 6.5333 | OK | 26.6325 | OK | VERIFICA |  | VERIFICA | 0.11561 | 1.2424 | 2.2186 | 0.81 | 0.050558 | 0.0007309 | 0.00196 | VERIFICA | 0.416 | 0.37291 | 192.677 | 204.4127 | 0.14364 | 0.80488 | 1.4373 | 0.81 | 0.060338 | 0.0011798 | 0.00196 | VERIFICA | 0.416 | 0.60191 | 239.3866 | 252.9603 | 22.7 | 252.9603 | 204.4127 | 148.2927 | 155.3739 | 84.387 | 155.3739 | 3.3423 | 8 | 0.5024 | 0.165 | 0.225 | 0.128 | 0.192 | 0.128 | VERIFICA | VERIFICA | 20
6 | Fy ex | -12.817 | 20.404 | -4.756 | 4.793 | -17.405 | 10.128 | -5.514 | 5.664 | -9.708 | 15.795 | -5.324 | 5.069 |  | 17 | -190.6819 | -169.8231 | 336.726 | VERIFICA | VERIFICA | 446.9067 | VERIFICA | VERIFICA | 17 | 7.3063 | 3.793 |  | 17 | 7.1592 | 2F16+1F20 | 8.0384 | 4F16 | 6.5333 | OK | 24.3717 | OK | VERIFICA |  | VERIFICA | 0.099848 | 1.1228 | 2.005 | 0.81 | 0.049651 | 0.00068031 | 0.00196 | VERIFICA | 0.416 | 0.3471 | 166.4029 | 176.9938 | 0.11211 | 0.89062 | 1.5904 | 0.81 | 0.053894 | 0.00090232 | 0.00196 | VERIFICA | 0.416 | 0.46037 | 186.8383 | 198.2788 |  | 198.2788 | 176.9938 | [12 empty] | VERIFICA | VERIFICA
| sisma x | 175.936 | -277.955 | 64.359 | -64.859 | 236.074 | -138.081 | 75.907 | -77.966 | 132.171 | -214.061 | 72.21 | -68.855 |  | 17 | -138.3492 | -121.6765 | 336.726 | VERIFICA | VERIFICA | 446.9067 | VERIFICA | VERIFICA | 17 | 5.2349 | 1.0602 | 2.3533 | 17 | 7.1592 | 2F16+1F20 | 7.1592 | 2F16+1F20 | 6.5333 | OK | 23.4925 | OK | VERIFICA |  | VERIFICA | 0.099848 | 1 | 1.7857 | 0.81 | 0.050699 | 0.0007386 | 0.00196 | VERIFICA | 0.416 | 0.37684 | 166.4029 | 176.9875 | 0.099848 | 1 | 1.7857 | 0.81 | 0.050699 | 0.0007386 | 0.00196 | VERIFICA | 0.416 | 0.37684 | 166.4029 | 176.9875 | 34.1 | 176.9875 | 176.9875 | 155.3861 | 155.3861 | 125.11 | 155.3861 | 3.3426 | 8 | 0.5024 | 0.165 | 0.225 | 0.128 | 0.192 | 0.128 | VERIFICA | VERIFICA | 20
| sisma y | 16.993 | -27.12 | 6.356 | -6.405 | 23.204 | -13.473 | 7.334 | -7.53 | 12.927 | -21.071 | 7.099 | -6.755 |  | 18 | -145.826 | -128.8125 | 336.726 | VERIFICA | VERIFICA | 446.9067 | VERIFICA | VERIFICA | 18 | 5.5419 | 0.93509 |  | 18 | 7.1592 | 2F16+1F20 | 7.1592 | 2F16+1F20 | 6.5333 | OK | 23.4925 | OK | VERIFICA |  | VERIFICA | 0.099848 | 1 | 1.7857 | 0.81 | 0.050699 | 0.0007386 | 0.00196 | VERIFICA | 0.416 | 0.37684 | 166.4029 | 176.9875 | 0.099848 | 1 | 1.7857 | 0.81 | 0.050699 | 0.0007386 | 0.00196 | VERIFICA | 0.416 | 0.37684 | 166.4029 | 176.9875 |  | 176.9875 | 176.9875 | [12 empty] | VERIFICA | VERIFICA
| x+0.3y | 181.0339 | -286.091 | 66.2658 | -66.7805 | 243.0352 | -142.1229 | 78.1072 | -80.225 | 136.0491 | -220.3823 | 74.3397 | -70.8815 |  | 18 | -203.3821 | -181.3998 | 336.726 | VERIFICA | VERIFICA | 446.9067 | VERIFICA | VERIFICA | 18 | 7.8044 | 3.0174 | 6.5817 | 18 | 7.1592 | 2F16+1F20 | 8.0384 | 4F16 | 6.5333 | OK | 24.3717 | OK | VERIFICA |  | VERIFICA | 0.099848 | 1.1228 | 2.005 | 0.81 | 0.049651 | 0.00068031 | 0.00196 | VERIFICA | 0.416 | 0.3471 | 166.4029 | 176.9938 | 0.11211 | 0.89062 | 1.5904 | 0.81 | 0.053894 | 0.00090232 | 0.00196 | VERIFICA | 0.416 | 0.46037 | 186.8383 | 198.2788 | 31.1 | 198.2788 | 176.9938 | 164.7447 | 153.012 | 102.321 | 164.7447 | 3.5439 | 8 | 0.5024 | 0.165 | 0.225 | 0.128 | 0.192 | 0.128 | VERIFICA | VERIFICA | 20
| q+F | 154.6089 | -287.822 | -7.6482 | -140.3105 | 208.8702 | -190.6819 | 17.8652 | -145.826 | 68.7161 | -290.4383 | 33.6537 | -110.4025 |  | 19 | -290.4383 | -232.961 | 336.726 | VERIFICA | VERIFICA | 446.9067 | VERIFICA | VERIFICA | 19 | 10.0228 | 6.5816 |  | 19 | 7.1592 | 2F16+1F20 | 10.2992 | 2F16+2F20 | 6.5333 | OK | 26.6325 | OK | VERIFICA |  | VERIFICA | 0.099848 | 1.4386 | 2.5689 | 0.81 | 0.047683 | 0.00056393 | 0.00196 | VERIFICA | 0.416 | 0.28772 | 166.4029 | 176.9971 | 0.14364 | 0.69512 | 1.2413 | 0.81 | 0.063408 | 0.0012921 | 0.00196 | VERIFICA | 0.416 | 0.65922 | 239.3866 | 252.839 |  | 252.839 | 176.9971 | [12 empty] | VERIFICA | VERIFICA
| q-F | -207.4589 | 284.36 | -140.1798 | -6.7495 | -277.2002 | 93.5639 | -138.3492 | 14.624 | -203.3821 | 150.3263 | -115.0257 | 31.3605 |  | 19 | -115.0257 | -72.6895 | 118.7353 | VERIFICA | VERIFICA | 157.5869 | VERIFICA | VERIFICA | 19 | 8.6002 | 5.0634 | 5.3615 | 19 | 7.1592 | 2F16+1F20 | 9.1688 | 3F16+1F20 | 6.9689 | OK | 26.591 | OK | VERIFICA |  | VERIFICA | 0.10297 | 1.2807 | 2.287 | 0.81 | 0.036727 | -0.00031191 | 0.00196 | VERIFICA | 0.416 | -0.15914 | 60.5101 | 64.3648 | 0.13187 | 0.78082 | 1.3943 | 0.81 | 0.03961 | -3.448e-05 | 0.00196 | VERIFICA | 0.416 | -0.017592 | 77.4954 | 80.3102 | 41.3 | 80.3102 | 64.3648 | 115.3554 | 109.9711 | 125.315 | 125.315 | 7.4133 | 8 | 0.5024 | 0.06 | 0.225 | 0.128 | 0.192 | 0.06 | VERIFICA | NON VERIFICA | 10 | A SPESSORE - VERIFICA s<=0.8d
a filo | M-max | -177.8204 | -216.4737 | -92.1575 | -92.3575 | -225.3343 | -169.8231 | -121.6765 | -128.8125 | -181.3998 | -232.961 | -72.6895 | -93.8537 |  | 20 | -110.4025 | -93.8537 | 118.7353 | VERIFICA | VERIFICA | 157.5869 | VERIFICA | VERIFICA | 20 | 11.1042 | 4.1961 |  | 20 | 7.1592 | 2F16+1F20 | 11.1784 | 4F16+1F20 | 6.9689 | OK | 28.6006 | OK | VERIFICA |  | VERIFICA | 0.10297 | 1.5614 | 2.7882 | 0.81 | 0.037117 | -0.00027187 | 0.00196 | VERIFICA | 0.416 | -0.13871 | 60.5101 | 64.3981 | 0.16077 | 0.64045 | 1.1437 | 0.81 | 0.043386 | 0.00027312 | 0.00196 | VERIFICA | 0.416 | 0.13935 | 94.4807 | 96.2271 |  | 96.2271 | 64.3981 | [12 empty] | VERIFICA | NON VERIFICA
| M+max | 139.0422 | 235.1521 | 16.7215 | 17.5505 | 190.7075 | 88.1608 | 24.6424 | 21.7345 | 70.1348 | 152.9766 | 42.7959 | 0: 35.466
|  | 235.1521 |  | 60.6812 |  | 190.7075 |  | 54.6986 |  | 152.979 |  | 45.3161
| As,sup | 7.6504 | 9.3134 | 10.9035 | 10.9272 | 9.6946 | 7.3063 | 5.2349 | 5.5419 | 7.8044 | 10.0228 | 8.6002 | 0: 11.1042
| As,inf | 5.9821 | 10.117 | 1.9784 | 2.0765 | 8.2049 | 3.793 | 1.0602 | 0.93509 | 3.0174 | 6.5816 | 5.0634 | 0: 4.1961
| max in campata | 10.117 |  | 7.1794 |  | 8.2049 |  | 2.3533 |  | 6.5817 |  | 5.3615
Sintesi valori - impalcato 1
[13 empty] | 2: Verifica della sezione; 11: Aree di armatura necessaria; 15: Armatura longitudinale; 20: Limiti di normativa armatura longitudinale |  | Armatura trasversale | [33 empty] | CONDIZIONI PASSO (SISMICHE) |  |  |  |  | VERIFICA SEZIONE | VERIFICA ARMATURA
|  | 14 | 15 | 15 | 16 | 16 | 17 | 17 | 18 | 18 | 19 | 19 | 20 |  | campata | Med (asse) | Med (filo) | Mrd | asse | filo | Mr'd | asse | filo | campata | As,sup | As,inf | max in campata | campata | Armatura tesa |  | Armatura compressa |  | As>b*h*1,4/fyk |  | As<As'+b*h*3,5/fyk |  | As'>=25%As |  | As'>=50%As | ω | u | u1 | β | x [m] | ε's | εyd | ε's<εyd | κ | s' | M+Rd SEMPLIFICATO | M+Rd | ω | u | u1 | β | x | ε's | εyd | ε's<εyd | κ | s' | M-Rd SEMPLIFICATO | M-Rd | q sisma | M-Rd | M+Rd | V1 | V2 | Vsolocv | Vmax | Vsd/zfydcotθ | staffe φ8 | area staffe | d/4 [m] | 0,225 [m] | 8φ16 | 24φstaffe | MIN |  |  | passo in campata
1 | q max | -25.385 | -28.47 | -118.336 | -118.276 | -57.246 | -74.823 | -87.867 | -98.258 | -93.46 | -84.754 | -76.608 | -58.679 |  | 14 | -204.1242 | -173.1984 | 336.726 | VERIFICA | VERIFICA | 446.9067 | VERIFICA | VERIFICA | 14 | 7.4516 | 6.53 | 11.2574 | 14 | 7.1592 | 2F16+1F20 | 8.0384 | 4F16 | 6.5333 | OK | 24.3717 | OK | VERIFICA |  | VERIFICA | 0.099848 | 1.1228 | 2.005 | 0.81 | 0.049651 | 0.00068031 | 0.00196 | VERIFICA | 0.416 | 0.3471 | 166.4029 | 176.9938 | 0.11211 | 0.89062 | 1.5904 | 0.81 | 0.053894 | 0.00090232 | 0.00196 | VERIFICA | 0.416 | 0.46037 | 186.8383 | 198.2788 | 26.4 | 198.2788 | 176.9938 | 221.3833 | 221.4147 | 63.77 | 221.4147 | 4.763 | 8 | 0.5024 | 0.165 | 0.225 | 0.128 | 0.192 | 0.128 | VERIFICA | VERIFICA | 20
2 | q min | -16.468 | -18.188 | -73.73 | -73.475 | -36.983 | -47.374 | -56.94 | -68.277 | -69.513 | -67.862 | -44.757 | -34.449 |  | 15 | -350.6744 | -269.08 | 336.726 | NON VERIFICA | VERIFICA | 446.9067 | VERIFICA | VERIFICA | 15 | 11.5767 | 11.2574 |  | 15 | 11.4296 | 1F16+3F20 | 12.3088 | 3F16+2F20 | 6.5333 | OK | 28.6421 | OK | VERIFICA |  | VERIFICA | 0.15941 | 1.0769 | 1.9231 | 0.81 | 0.056607 | 0.0010268 | 0.00196 | VERIFICA | 0.416 | 0.52388 | 265.6607 | 280.4956 | 0.17167 | 0.92857 | 1.6582 | 0.81 | 0.060723 | 0.0011945 | 0.00196 | VERIFICA | 0.416 | 0.60941 | 286.0961 | 301.7007 |  | 301.7007 | 280.4956 | [12 empty] | VERIFICA | VERIFICA
3 | Fx | 175.579 | -311.31 | 65.217 | -66.289 | 255.155 | -141.807 | 52.322 | -55.598 | 134.032 | -228.42 | 77.308 | -72.315 |  | 15 | -143.4802 | -94.7948 | 118.7353 | NON VERIFICA | VERIFICA | 157.5869 | VERIFICA | VERIFICA | 15 | 11.2156 | 2.3312 | 7.2021 | 15 | 8.0384 | 4F16 | 11.4296 | 1F16+3F20 | 6.9689 | OK | 28.8518 | OK | VERIFICA |  | VERIFICA | 0.11561 | 1.4219 | 2.5391 | 0.81 | 0.038246 | -0.00016055 | 0.00196 | VERIFICA | 0.416 | -0.081913 | 67.9412 | 71.3683 | 0.16439 | 0.7033 | 1.2559 | 0.81 | 0.043625 | 0.00029082 | 0.00196 | VERIFICA | 0.416 | 0.14838 | 96.6039 | 98.2013 | 44.1 | 98.2013 | 71.3683 | 127.4146 | 127.4146 | 159.538 | 159.538 | 9.4378 | 8 | 0.5024 | 0.06 | 0.225 | 0.128 | 0.192 | 0.06 | VERIFICA | NON VERIFICA | 10 | A SPESSORE - VERIFICA s<=0.8d
4 | Fy | 3.292 | -5.686 | 1.259 | -1.275 | 4.761 | -2.662 | 1.144 | -1.193 | 2.537 | -4.292 | 1.452 | -1.364 |  | 16 | -144.3647 | -95.723 | 118.7353 | NON VERIFICA | VERIFICA | 157.5869 | VERIFICA | VERIFICA | 16 | 11.3254 | 2.4901 |  | 16 | 8.0384 | 4F16 | 11.4296 | 1F16+3F20 | 6.9689 | OK | 28.8518 | OK | VERIFICA |  | VERIFICA | 0.11561 | 1.4219 | 2.5391 | 0.81 | 0.038246 | -0.00016055 | 0.00196 | VERIFICA | 0.416 | -0.081913 | 67.9412 | 71.3683 | 0.16439 | 0.7033 | 1.2559 | 0.81 | 0.043625 | 0.00029082 | 0.00196 | VERIFICA | 0.416 | 0.14838 | 96.6039 | 98.2013 |  | 98.2013 | 71.3683 | [12 empty] | VERIFICA | NON VERIFICA
5 | Fx ey | -7.45 | 13.08 | -2.792 | 2.834 | -10.798 | 6.016 | -2.34 | 2.471 | -5.702 | 9.689 | -3.279 | 3.072 |  | 16 | -309.6395 | -253.8591 | 336.726 | VERIFICA | VERIFICA | 446.9067 | VERIFICA | VERIFICA | 16 | 10.9219 | 9.2209 | 9.2209 | 16 | 9.42 | 3F20 | 11.1784 | 4F16+1F20 | 6.5333 | OK | 27.5117 | OK | VERIFICA |  | VERIFICA | 0.13138 | 1.1867 | 2.119 | 0.81 | 0.052626 | 0.00083971 | 0.00196 | VERIFICA | 0.416 | 0.42842 | 218.9511 | 231.8161 | 0.1559 | 0.8427 | 1.5048 | 0.81 | 0.061073 | 0.0012077 | 0.00196 | VERIFICA | 0.416 | 0.61615 | 259.822 | 274.2636 | 22.7 | 274.2636 | 231.8161 | 162.5065 | 160.9081 | 82.755 | 162.5065 | 3.4958 | 8 | 0.5024 | 0.165 | 0.225 | 0.128 | 0.192 | 0.128 | VERIFICA | VERIFICA | 20
6 | Fy ex | -12.132 | 21.302 | -4.545 | 4.614 | -17.584 | 9.797 | -3.808 | 4.022 | -9.284 | 15.778 | -5.339 | 5.003 |  | 17 | -198.9347 | -176.8846 | 336.726 | VERIFICA | VERIFICA | 446.9067 | VERIFICA | VERIFICA | 17 | 7.6102 | 4.1867 |  | 17 | 7.1592 | 2F16+1F20 | 9.1688 | 3F16+1F20 | 6.5333 | OK | 25.5021 | OK | VERIFICA |  | VERIFICA | 0.099848 | 1.2807 | 2.287 | 0.81 | 0.04856 | 0.00061696 | 0.00196 | VERIFICA | 0.416 | 0.31477 | 166.4029 | 176.997 | 0.12788 | 0.78082 | 1.3943 | 0.81 | 0.058408 | 0.0011031 | 0.00196 | VERIFICA | 0.416 | 0.56279 | 213.1124 | 225.5986 |  | 225.5986 | 176.997 | [12 empty] | VERIFICA | VERIFICA
| sisma x | 183.029 | -324.39 | 68.009 | -69.123 | 265.953 | -147.823 | 54.662 | -58.069 | 139.734 | -238.109 | 80.587 | -75.387 |  | 17 | -113.0876 | -97.9315 | 336.726 | VERIFICA | VERIFICA | 446.9067 | VERIFICA | VERIFICA | 17 | 4.2133 | 0.30665 | 2.4008 | 17 | 7.1592 | 2F16+1F20 | 7.1592 | 2F16+1F20 | 6.5333 | OK | 23.4925 | OK | VERIFICA |  | VERIFICA | 0.099848 | 1 | 1.7857 | 0.81 | 0.050699 | 0.0007386 | 0.00196 | VERIFICA | 0.416 | 0.37684 | 166.4029 | 176.9875 | 0.099848 | 1 | 1.7857 | 0.81 | 0.050699 | 0.0007386 | 0.00196 | VERIFICA | 0.416 | 0.37684 | 166.4029 | 176.9875 | 34.1 | 176.9875 | 176.9875 | 155.3861 | 155.3861 | 126.245 | 155.3861 | 3.3426 | 8 | 0.5024 | 0.165 | 0.225 | 0.128 | 0.192 | 0.128 | VERIFICA | VERIFICA | 20
| sisma y | 15.424 | -26.988 | 5.804 | -5.889 | 22.345 | -12.459 | 4.952 | -5.215 | 11.821 | -20.07 | 6.791 | -6.367 |  | 18 | -127.9105 | -112.0432 | 336.726 | VERIFICA | VERIFICA | 446.9067 | VERIFICA | VERIFICA | 18 | 4.8205 | 0.00080303 |  | 18 | 7.1592 | 2F16+1F20 | 7.1592 | 2F16+1F20 | 6.5333 | OK | 23.4925 | OK | VERIFICA |  | VERIFICA | 0.099848 | 1 | 1.7857 | 0.81 | 0.050699 | 0.0007386 | 0.00196 | VERIFICA | 0.416 | 0.37684 | 166.4029 | 176.9875 | 0.099848 | 1 | 1.7857 | 0.81 | 0.050699 | 0.0007386 | 0.00196 | VERIFICA | 0.416 | 0.37684 | 166.4029 | 176.9875 |  | 176.9875 | 176.9875 | [12 empty] | VERIFICA | VERIFICA
| x+0.3y | 187.6562 | -332.4864 | 69.7502 | -70.8897 | 272.6565 | -151.5607 | 56.1476 | -59.6335 | 143.2803 | -244.13 | 82.6243 | -77.2971 |  | 18 | -212.7933 | -189.7913 | 336.726 | VERIFICA | VERIFICA | 446.9067 | VERIFICA | VERIFICA | 18 | 8.1654 | 3.2017 | 7.5804 | 18 | 7.1592 | 2F16+1F20 | 9.1688 | 3F16+1F20 | 6.5333 | OK | 25.5021 | OK | VERIFICA |  | VERIFICA | 0.099848 | 1.2807 | 2.287 | 0.81 | 0.04856 | 0.00061696 | 0.00196 | VERIFICA | 0.416 | 0.31477 | 166.4029 | 176.997 | 0.12788 | 0.78082 | 1.3943 | 0.81 | 0.058408 | 0.0011031 | 0.00196 | VERIFICA | 0.416 | 0.56279 | 213.1124 | 225.5986 | 31.1 | 225.5986 | 176.997 | 169.3195 | 163.474 | 103.074 | 169.3195 | 3.6423 | 8 | 0.5024 | 0.165 | 0.225 | 0.128 | 0.192 | 0.128 | VERIFICA | VERIFICA | 20
| q+F | 171.1882 | -350.6744 | -3.9798 | -144.3647 | 235.6735 | -198.9347 | -0.7924 | -127.9105 | 73.7673 | -311.992 | 37.8673 | -111.7461 |  | 19 | -311.992 | -252.4642 | 336.726 | VERIFICA | VERIFICA | 446.9067 | VERIFICA | VERIFICA | 19 | 10.8618 | 7.5804 |  | 19 | 8.0384 | 4F16 | 11.1784 | 4F16+1F20 | 6.5333 | OK | 27.5117 | OK | VERIFICA |  | VERIFICA | 0.11211 | 1.3906 | 2.4833 | 0.81 | 0.049143 | 0.0006512 | 0.00196 | VERIFICA | 0.416 | 0.33224 | 186.8383 | 198.3257 | 0.1559 | 0.7191 | 1.2841 | 0.81 | 0.064723 | 0.0013369 | 0.00196 | VERIFICA | 0.416 | 0.6821 | 259.822 | 274.1087 |  | 274.1087 | 198.3257 | [12 empty] | VERIFICA | VERIFICA
| q-F | -204.1242 | 314.2984 | -143.4802 | -2.5853 | -309.6395 | 104.1867 | -113.0876 | -8.6435 | -212.7933 | 176.268 | -127.3813 | 42.8481 |  | 19 | -127.3813 | -82.3205 | 118.7353 | NON VERIFICA | VERIFICA | 157.5869 | VERIFICA | VERIFICA | 19 | 9.7397 | 5.4868 | 5.8695 | 19 | 7.1592 | 2F16+1F20 | 10.2992 | 2F16+2F20 | 6.9689 | OK | 27.7214 | OK | VERIFICA |  | VERIFICA | 0.10297 | 1.4386 | 2.5689 | 0.81 | 0.036959 | -0.00028802 | 0.00196 | VERIFICA | 0.416 | -0.14695 | 60.5101 | 64.3847 | 0.14813 | 0.69512 | 1.2413 | 0.81 | 0.041686 | 0.00014159 | 0.00196 | VERIFICA | 0.416 | 0.072238 | 87.0497 | 89.2745 | 41.3 | 89.2745 | 64.3847 | 116.0343 | 113.0111 | 129.198 | 129.198 | 7.643 | 8 | 0.5024 | 0.06 | 0.225 | 0.128 | 0.192 | 0.06 | VERIFICA | NON VERIFICA | 10 | A SPESSORE - VERIFICA s<=0.8d
a filo | M-max | -173.1984 | -269.08 | -94.7948 | -95.723 | -253.8591 | -176.8846 | -97.9315 | -112.0432 | -189.7913 | -252.4642 | -82.3205 | -94.9585 |  | 20 | -111.7461 | -94.9585 | 118.7353 | VERIFICA | VERIFICA | 157.5869 | VERIFICA | VERIFICA | 20 | 11.2349 | 5.4341 |  | 20 | 7.1592 | 2F16+1F20 | 11.4296 | 1F16+3F20 | 6.9689 | OK | 28.8518 | OK | VERIFICA |  | VERIFICA | 0.10297 | 1.5965 | 2.8509 | 0.81 | 0.037159 | -0.00026759 | 0.00196 | VERIFICA | 0.416 | -0.13653 | 60.5101 | 64.4016 | 0.16439 | 0.62637 | 1.1185 | 0.81 | 0.043885 | 0.00030983 | 0.00196 | VERIFICA | 0.416 | 0.15808 | 96.6039 | 98.2099 |  | 98.2099 | 64.4016 | [12 empty] | VERIFICA | NON VERIFICA
| M+max | 151.7779 | 261.659 | 19.7036 | 21.0462 | 214.3235 | 97.3129 | 7.1276 | -0.018665 | 74.4187 | 176.1934 | 46.3745 | 0: 45.9293
|  | 261.659 |  | 60.8729 |  | 214.3235 |  | 55.8026 |  | 176.1934 |  | 49.6096
| As,sup | 7.4516 | 11.5767 | 11.2156 | 11.3254 | 10.9219 | 7.6102 | 4.2133 | 4.8205 | 8.1654 | 10.8618 | 9.7397 | 0: 11.2349
| As,inf | 6.53 | 11.2574 | 2.3312 | 2.4901 | 9.2209 | 4.1867 | 0.30665 | 0.00080303 | 3.2017 | 7.5804 | 5.4868 | 0: 5.4341
| max in campata | 11.2574 |  | 7.2021 |  | 9.2209 |  | 2.4008 |  | 7.5804 |  | 5.8695
Sezioni e B450C | [6 empty] | Momenti resistenti | [5 empty] | 7: 30x50; 8: 30x60; 9: 30x70; 10: 80x28; 11: 40x28
fyd | 391.3 | 391.3 | 391.3 | 391.3 | 391.3 |  | sez |  | 30x70 | 80x28 | 30x60 | 30x50 | 0: 40x28; 4: VRsd; 6: Ast/s; 7: VRsd; 8: VRsd; 9: VRsd; 10: VRsd; 11: VRsd
sez | 30x70 | 80x28 | 30x60 | 30x50 | 40x28 |  | solo As | MRd | 336.726 | 118.7353 | 242.418 | 163.5703 | 0: 59.3677; 4: staffe; 5: passo[cm]; 6: cm2/m; 7: kN; 8: kN; 9: kN; 10: kN; 11: kN
h | 70 | 28 | 60 | 50 | 28 |  | con As' | MRd | 446.9067 | 157.5869 | 321.74 | 217.0924 | 0: 59.0951; 4: fi 8 /; 5: 6; 6: 16.6667; 7: 539.994; 8: 657.384; 9: 774.774; 10: 281.736; 11: 281.736
c | 4 | 4 | 4 | 4 | 4 |  | cot teta=2 | VRcd | 505.0188 | 489.7152 | 428.5008 | 351.9828 | 0: 244.8576; 4: fi 8 /; 5: 8.3; 6: 12.0482; 7: 390.3571; 8: 475.2173; 9: 560.0776; 10: 203.6646; 11: 203.6646
d | 66 | 24 | 56 | 46 | 24 | [7 empty] | 4: fi 8 /; 5: 10; 6: 10; 7: 323.9964; 8: 394.4304; 9: 464.8644; 10: 169.0416; 11: 169.0416
molt | 0.043023 | 0.11831 | 0.050706 | 0.061729 | 0.11831 | [7 empty] | 4: fi 8 /; 5: 15; 6: 6.6667; 7: 215.9976; 8: 262.9536; 9: 309.9096; 10: 112.6944; 11: 112.6944
[17 empty] | fi 8 / | 20 | 5 | 161.9982 | 197.2152 | 232.4322 | 84.5208 | 84.5208
[17 empty] | fi 8 / | 25 | 4 | 129.5986 | 157.7722 | 185.9458 | 67.6166 | 67.6166
Note on H240: Carmelo Lazzaro Danzuso: Pongo sempre uguale a 2 anche nelle zone critiche perché ho duttilità B
Ricorda che hai copiato i valori, non sono collegate le celle

## TRAVE 4
Telaio | Estr,1 | Estr,2 | Piano |  | qmax | q+F | q-F | luce | car max | car min | impal |  | 0 | 1 | 2 | 3 | 4 | 5 | 6 | 7 | 8 | 9 | 10 | 11 | 12 | 13 | 14 | 15 | 16 | 17 | 18 | 19 | 20 | 21 | 22 | 23 | 24 | 25 |  |  | l netta[m] |  | V | IV | III-II-I
4 | 7 | 14 | 5 | Msin | -23.87 | 70.6528 | -102.5568 | 4.7 |  |  | 5 | x | 0 | 0.3 | 0.48 | 0.66 | 0.84 | 1.02 | 1.2 | 1.38 | 1.56 | 1.74 | 1.92 | 2.1 | 2.28 | 2.46 | 2.64 | 2.82 | 3 | 3.18 | 3.36 | 3.54 | 3.72 | 3.9 | 4.08 | 4.26 | 4.4 | 4.7 |  |  | 7-14 |  | 4.1 | 4 | 3.9
4 | 7 | 14 | 5 | Mdes | -13.814 | -96.0568 | 77.1528 |  |  |  |  | qmax | -23.87 | -15.374 | -10.7905 | -6.5925 | -2.7801 | 0.64672 | 3.688 | 6.3437 | 8.6139 | 10.4985 | 11.9975 | 13.111 | 13.8389 | 14.1813 | 14.1381 | 13.7093 | 12.895 | 11.6951 | 10.1097 | 8.1387 | 5.7821 | 3.04 | -0.08768 | -3.6009 | -6.6 | -13.812
4 | 7 | 14 | 5 | Vsin | 30.105 | -16.6694 | 57.0354 |  | 11.9 | 8 |  | q+F | 70.6528 | 65.292 | 61.7299 | 57.9086 | 53.8281 | 49.4884 | 44.8895 | 40.0314 | 34.9141 | 29.5376 | 23.902 | 18.0071 | 11.853 | 5.4397 | -1.2328 | -8.1645 | -15.3554 | -22.8055 | -30.5148 | -38.4833 | -46.711 | -55.1979 | -63.944 | -72.9492 | -80.1326 | -96.0534
4 | 7 | 14 | 5 | Vdes | -25.825 | -54.2694 | 19.4354 |  |  |  |  | q-F | -102.5568 | -85.8062 | -76.1014 | -66.6558 | -57.4695 | -48.5423 | -39.8743 | -31.4655 | -23.316 | -15.4256 | -7.7944 | -0.42246 | 6.6903 | 13.5439 | 20.1383 | 26.4734 | 32.5494 | 38.3662 | 43.9237 | 49.2221 | 54.2613 | 59.0413 | 63.562 | 67.8236 | 70.959 | 77.1496
4 | 7 | 14 | 4 | Msin | -36.911 | 182.3751 | -234.3671 | 4.7 |  |  | 4 | x | 0 | 0.35 | 0.48 | 0.66 | 0.84 | 1.02 | 1.2 | 1.38 | 1.56 | 1.74 | 1.92 | 2.1 | 2.28 | 2.46 | 2.64 | 2.82 | 3 | 3.18 | 3.36 | 3.54 | 3.72 | 3.9 | 4.08 | 4.26 | 4.35 | 4.7
4 | 7 | 14 | 4 | Mdes | -20.831 | -223.6231 | 193.1191 |  |  |  |  | qmax | -36.911 | -22.8485 | -18.1526 | -12.1221 | -6.6391 | -1.7037 | 2.6842 | 6.5245 | 9.8172 | 12.5624 | 14.76 | 16.4101 | 17.5126 | 18.0675 | 18.0749 | 17.5347 | 16.447 | 14.8117 | 12.6288 | 9.8984 | 6.6204 | 2.7949 | -1.5782 | -6.4989 | -9.1645 | -20.8323
4 | 7 | 14 | 4 | Vsin | 43.136 | -57.948 | 119.39 |  | 16.9 | 12.1 |  | q+F | 182.3751 | 161.3522 | 153.1661 | 141.494 | 129.4299 | 116.9737 | 104.1255 | 90.8852 | 77.2529 | 63.2286 | 48.8122 | 34.0038 | 18.8033 | 3.2108 | -12.7737 | -29.1503 | -45.9189 | -63.0796 | -80.6323 | -98.577 | -116.9138 | -135.6426 | -154.7635 | -174.2764 | -184.1798 | -223.625
4 | 7 | 14 | 4 | Vdes | -36.294 | -114.818 | 62.52 |  |  |  |  | q-F | -234.3671 | -193.3217 | -178.4538 | -158.2051 | -138.3484 | -118.8837 | -99.8111 | -81.1305 | -62.842 | -44.9455 | -27.441 | -10.3286 | 6.3918 | 22.7201 | 38.6564 | 54.2007 | 69.3529 | 84.1131 | 98.4812 | 112.4573 | 126.0414 | 139.2334 | 152.0334 | 164.4413 | 170.4983 | 193.1214
4 | 7 | 14 | 3 | Msin | -39.066 | 335.1175 | -391.1155 | 4.7 |  |  | 3 | x | 0 | 0.4 | 0.48 | 0.66 | 0.84 | 1.02 | 1.2 | 1.38 | 1.56 | 1.74 | 1.92 | 2.1 | 2.28 | 2.46 | 2.64 | 2.82 | 3 | 3.18 | 3.36 | 3.54 | 3.72 | 3.9 | 4.08 | 4.26 | 4.3 | 4.7
4 | 7 | 14 | 3 | Mdes | -20.923 | -378.6085 | 347.6245 |  |  |  |  | qmax | -39.066 | -22.214 | -19.1854 | -12.7874 | -6.9662 | -1.7218 | 2.946 | 7.037 | 10.5514 | 13.489 | 15.8498 | 17.634 | 18.8414 | 19.4722 | 19.5262 | 19.0034 | 17.904 | 16.2278 | 13.975 | 11.1454 | 7.739 | 3.756 | -0.80376 | -5.9402 | -7.16 | -20.924
4 | 7 | 14 | 3 | Vsin | 45.69 | -121.5413 | 187.4933 |  | 17.8 | 12.9 |  | q+F | 335.1175 | 285.469 | 275.2916 | 252.0906 | 228.4717 | 204.4348 | 179.9799 | 155.1071 | 129.8164 | 104.1076 | 77.9809 | 51.4363 | 24.4737 | -2.9069 | -30.7055 | -58.9219 | -87.5564 | -116.6088 | -146.0792 | -175.9675 | -206.2738 | -236.9981 | -268.1403 | -299.7005 | -306.7706 | -378.6071
4 | 7 | 14 | 3 | Vdes | -37.97 | -182.1713 | 126.8633 |  |  |  |  | q-F | -391.1155 | -317.1502 | -302.6048 | -270.1795 | -238.1722 | -206.5829 | -175.4115 | -144.6581 | -114.3227 | -84.4052 | -54.9056 | -25.8241 | 2.8395 | 31.0852 | 58.9129 | 86.3226 | 113.3144 | 139.8882 | 166.0441 | 191.782 | 217.1019 | 242.0039 | 266.4879 | 290.5539 | 295.8452 | 347.6225
4 | 7 | 14 | 2 | Msin | -39.567 | 405.1261 | -461.8901 | 4.7 |  |  | 2 | x | 0 | 0.4 | 0.48 | 0.66 | 0.84 | 1.02 | 1.2 | 1.38 | 1.56 | 1.74 | 1.92 | 2.1 | 2.28 | 2.46 | 2.64 | 2.82 | 3 | 3.18 | 3.36 | 3.54 | 3.72 | 3.9 | 4.08 | 4.26 | 4.3 | 4.7
4 | 7 | 14 | 2 | Mdes | -21.887 | -449.6591 | 417.3571 |  |  |  |  | qmax | -39.567 | -22.7542 | -19.7334 | -13.3531 | -7.5496 | -2.3227 | 2.3274 | 6.4008 | 9.8975 | 12.8174 | 15.1607 | 16.9272 | 18.117 | 18.7301 | 18.7664 | 18.2261 | 17.109 | 15.4152 | 13.1447 | 10.2974 | 6.8735 | 2.8728 | -1.7046 | -6.8587 | -8.0824 | -21.8856
4 | 7 | 14 | 2 | Vsin | 45.592 | -151.5558 | 217.3898 |  | 17.8 | 12.9 |  | q+F | 405.1261 | 343.4718 | 330.8932 | 302.2897 | 273.2681 | 243.8286 | 213.9711 | 183.6957 | 153.0023 | 121.891 | 90.3617 | 58.4144 | 26.0492 | -6.734 | -39.9351 | -73.5542 | -107.5913 | -142.0463 | -176.9193 | -212.2103 | -247.9192 | -284.046 | -320.5908 | -357.5536 | -365.8243 | -449.6667
4 | 7 | 14 | 2 | Vdes | -38.068 | -212.1858 | 156.7598 |  |  |  |  | q-F | -461.8901 | -375.9662 | -359.0291 | -321.2225 | -283.8338 | -246.8631 | -210.3103 | -174.1756 | -138.4587 | -103.1599 | -68.279 | -33.816 | 0.22896 | 33.856 | 67.0651 | 99.8562 | 132.2293 | 164.1845 | 195.7217 | 226.841 | 257.5423 | 287.8256 | 317.691 | 347.1384 | 353.6255 | 417.3615
4 | 7 | 14 | 1 | Msin | -36.063 | 427.7304 | -479.6644 | 4.7 |  |  | 1 | x | 0 | 0.4 | 0.48 | 0.66 | 0.84 | 1.02 | 1.2 | 1.38 | 1.56 | 1.74 | 1.92 | 2.1 | 2.28 | 2.46 | 2.64 | 2.82 | 3 | 3.18 | 3.36 | 3.54 | 3.72 | 3.9 | 4.08 | 4.26 | 4.3 | 4.7
4 | 7 | 14 | 1 | Mdes | -23.304 | -470.7564 | 436.6384 |  |  |  |  | qmax | -36.063 | -19.669 | -16.732 | -10.5401 | -4.925 | 0.11334 | 4.575 | 8.4599 | 11.7682 | 14.4997 | 16.6544 | 18.2325 | 19.2338 | 19.6585 | 19.5064 | 18.7775 | 17.472 | 15.5897 | 13.1308 | 10.0951 | 6.4826 | 2.2935 | -2.4724 | -7.8149 | -9.0805 | -23.3025
4 | 7 | 14 | 1 | Vsin | 44.545 | -160.8528 | 225.2728 |  | 17.8 | 12.9 |  | q+F | 427.7304 | 362.3573 | 349.035 | 318.7579 | 288.0629 | 256.95 | 225.419 | 193.4702 | 161.1033 | 128.3185 | 95.1157 | 61.495 | 27.4563 | -7.0003 | -41.8749 | -77.1675 | -112.878 | -149.0065 | -185.5529 | -222.5173 | -259.8997 | -297.7 | -335.9183 | -374.5545 | -383.1971 | -470.7583
4 | 7 | 14 | 1 | Vdes | -39.115 | -221.4828 | 164.6428 |  |  |  |  | q-F | -479.6644 | -390.5873 | -373.0195 | -333.794 | -294.9864 | -256.5967 | -218.625 | -181.0713 | -143.9356 | -107.2177 | -70.9179 | -35.036 | 0.4279 | 35.4739 | 70.1019 | 104.3119 | 138.104 | 171.4781 | 204.4343 | 236.9725 | 269.0927 | 300.795 | 332.0793 | 362.9457 | 369.7481 | 436.6373
Sintesi valori - impalcato 5
|  | 7 | 14
1 | q max | -23.87 | -13.814
2 | q min | -15.952 | -9.452
3 | Fx | -5.799 | 5.799
4 | Fy | 72.442 | -72.442
5 | Fx ey | -6.487 | 6.487 |  | Verifica della sezione | [7 empty] | 1: Aree di armatura necessaria; 5: Armatura longitudinale; 10: Limiti di normativa armatura longitudinale; 18: Armatura trasversale | [26 empty] | CONDIZIONI PASSO (SISMICHE) |  |  |  |  | VERIFICA SEZIONE | VERIFICA ARMATURA
6 | Fy ex | -10.477 | 10.477 |  | campata | Med (asse) | Med (filo) | Mrd | asse | filo | Mr'd | asse | filo | campata | As,sup | As,inf | max in campata | campata | Armatura tesa |  | Armatura compressa |  | As>b*h*1,4/fyk |  | As<As'+b*h*3,5/fyk |  | As'>=25%As |  | As'>=50%As |  | ω | u | u1 | β | x [m] | ε's | εyd | ε's<εyd | κ | s' | M+Rd SEMPLIFICATO | M+Rd | ω | u | u1 | β | x | ε's | εyd | ε's<εyd | κ | s' | M-Rd SEMPLIFICATO | M-Rd | q sisma | M-Rd | M+Rd | V1 | V2 | Vsolocv | Vmax | Vsd/zfydcotθ | staffe φ8 | area staffe | d/4 [m] | 0,225 [m] | 8φ16 | 24φstaffe | MIN |  |  | passo in campata
| sisma x | -12.286 | 12.286 |  | 7 | -102.5568 | -85.8062 | 163.5703 | VERIFICA | VERIFICA | 217.0924 | VERIFICA | VERIFICA | 7 | 5.2967 | 4.0304 | 4.3802 | 7 | 6.0288 | 3F16 | 6.0288 | 3F16 | 4.6667 | OK | 17.6955 | OK | VERIFICA |  | VERIFICA |  | 0.12064 | 1 | 1.7857 | 0.81 | 0.048039 | 0.00058569 | 0.00196 | VERIFICA | 0.416 | 0.29882 | 97.6655 | 102.3918 | 0.12064 | 1 | 1.7857 | 0.81 | 0.048039 | 0.00058569 | 0.00196 | VERIFICA | 0.416 | 0.29882 | 97.6655 | 102.3918 | 8 | 102.3918 | 102.3918 | 66.3472 | 66.3472 | 30.105 | 66.3472 | 2.0478 | 8 | 0.5024 | 0.115 | 0.225 | 0.128 | 0.192 | 0.115 | VERIFICA | VERIFICA | 20
| sisma y | 82.919 | -82.919 |  | 14 | -96.0568 | -80.1326 | 163.5703 | VERIFICA | VERIFICA | 217.0924 | VERIFICA | VERIFICA | 14 | 4.9465 | 4.3802 |  | 14 | 6.0288 | 3F16 | 6.0288 | 3F16 | 4.6667 | OK | 17.6955 | OK | VERIFICA |  | VERIFICA |  | 0.12064 | 1 | 1.7857 | 0.81 | 0.048039 | 0.00058569 | 0.00196 | VERIFICA | 0.416 | 0.29882 | 97.6655 | 102.3918 | 0.12064 | 1 | 1.7857 | 0.81 | 0.048039 | 0.00058569 | 0.00196 | VERIFICA | 0.416 | 0.29882 | 97.6655 | 102.3918 |  | 102.3918 | 102.3918 | [12 empty] | VERIFICA | VERIFICA
| y+0.3x | 86.6048 | -86.6048
| q+F | 70.6528 | -96.0568
| q-F | -102.5568 | 77.1528
a filo | M-max | -85.8062 | -80.1326
| M+max | 65.292 | 70.959
70.959
| As,sup | 5.2967 | 4.9465
| As,inf | 4.0304 | 4.3802
| max in campata | 4.3802
Sintesi valori - impalcato 4
|  | 7 | 14
1 | q max | -36.911 | -20.831
2 | q min | -25.996 | -15.252
3 | Fx | -13.11 | 13.11
4 | Fy | 173.558 | -173.558
5 | Fx ey | -16.077 | 16.077 |  | Verifica della sezione | [7 empty] | 1: Aree di armatura necessaria; 5: Armatura longitudinale; 10: Limiti di normativa armatura longitudinale; 18: Armatura trasversale | [26 empty] | CONDIZIONI PASSO (SISMICHE) |  |  |  |  | VERIFICA SEZIONE | VERIFICA ARMATURA
6 | Fy ex | -26.057 | 26.057 |  | campata | Med (asse) | Med (filo) | Mrd | asse | filo | Mr'd | asse | filo | campata | As,sup | As,inf | max in campata | campata | Armatura tesa |  | Armatura compressa |  | As>b*h*1,4/fyk |  | As<As'+b*h*3,5/fyk |  | As'>=25%As |  | As'>=50%As |  | ω | u | u1 | β | x [m] | ε's | εyd | ε's<εyd | κ | s' | M+Rd SEMPLIFICATO | M+Rd | ω | u | u1 | β | x | ε's | εyd | ε's<εyd | κ | s' | M-Rd SEMPLIFICATO | M-Rd | q sisma | M-Rd | M+Rd | V1 | V2 | Vsolocv | Vmax | Vsd/zfydcotθ | staffe φ8 | area staffe | d/4 [m] | 0,225 [m] | 8φ16 | 24φstaffe | MIN |  |  | passo in campata
| sisma x | -29.187 | 29.187 |  | 7 | -234.3671 | -193.3217 | 242.418 | VERIFICA | VERIFICA | 321.74 | VERIFICA | VERIFICA | 7 | 9.8026 | 8.1815 | 8.6453 | 7 | 8.2896 | 1F16+2F20 | 10.2992 | 2F16+2F20 | 5.6 | OK | 24.2992 | OK | VERIFICA |  | VERIFICA |  | 0.13626 | 1.2424 | 2.2186 | 0.81 | 0.050558 | 0.0007309 | 0.00196 | VERIFICA | 0.416 | 0.37291 | 163.4835 | 171.9755 | 0.16929 | 0.80488 | 1.4373 | 0.81 | 0.060338 | 0.0011798 | 0.00196 | VERIFICA | 0.416 | 0.60191 | 203.1159 | 212.6595 | 12.1 | 212.6595 | 171.9755 | 115.9211 | 124.82 | 43.136 | 124.82 | 3.1646 | 8 | 0.5024 | 0.14 | 0.225 | 0.128 | 0.192 | 0.128 | VERIFICA | VERIFICA | 20
| sisma y | 199.615 | -199.615 |  | 14 | -223.6231 | -184.1798 | 242.418 | VERIFICA | VERIFICA | 321.74 | VERIFICA | VERIFICA | 14 | 9.339 | 8.6453 |  | 14 | 9.1688 | 3F16+1F20 | 9.42 | 3F20 | 5.6 | OK | 23.42 | OK | VERIFICA |  | VERIFICA |  | 0.15071 | 1.0274 | 1.8346 | 0.81 | 0.054176 | 0.00091582 | 0.00196 | VERIFICA | 0.416 | 0.46725 | 180.8227 | 189.8207 | 0.15484 | 0.97333 | 1.7381 | 0.81 | 0.055379 | 0.00097197 | 0.00196 | VERIFICA | 0.416 | 0.4959 | 185.7767 | 194.9089 |  | 194.9089 | 189.8207 | [12 empty] | VERIFICA | VERIFICA
| y+0.3x | 208.3711 | -208.3711
| q+F | 182.3751 | -223.6231
| q-F | -234.3671 | 193.1191
a filo | M-max | -193.3217 | -184.1798
| M+max | 161.3522 | 170.4983
170.4983
| As,sup | 9.8026 | 9.339
| As,inf | 8.1815 | 8.6453
| max in campata | 8.6453
Sintesi valori - impalcato 3
|  | 7 | 14
1 | q max | -39.066 | -20.923
2 | q min | -27.999 | -15.492
3 | Fx | -22.393 | 22.393
4 | Fy | 301.995 | -301.995
5 | Fx ey | -28.252 | 28.252 |  | Verifica della sezione | [7 empty] | 1: Aree di armatura necessaria; 5: Armatura longitudinale; 10: Limiti di normativa armatura longitudinale; 18: Armatura trasversale | [26 empty] | CONDIZIONI PASSO (SISMICHE) |  |  |  |  | VERIFICA SEZIONE | VERIFICA ARMATURA
6 | Fy ex | -45.928 | 45.928 |  | campata | Med (asse) | Med (filo) | Mrd | asse | filo | Mr'd | asse | filo | campata | As,sup | As,inf | max in campata | campata | Armatura tesa |  | Armatura compressa |  | As>b*h*1,4/fyk |  | As<As'+b*h*3,5/fyk |  | As'>=25%As |  | As'>=50%As |  | ω | u | u1 | β | x [m] | ε's | εyd | ε's<εyd | κ | s' | M+Rd SEMPLIFICATO | M+Rd | ω | u | u1 | β | x | ε's | εyd | ε's<εyd | κ | s' | M-Rd SEMPLIFICATO | M-Rd | q sisma | M-Rd | M+Rd | V1 | V2 | Vsolocv | Vmax | Vsd/zfydcotθ | staffe φ8 | area staffe | d/4 [m] | 0,225 [m] | 8φ16 | 24φstaffe | MIN |  |  | passo in campata
| sisma x | -50.645 | 50.645 |  | 7 | -391.1155 | -317.1502 | 336.726 | NON VERIFICA | VERIFICA | 446.9067 | VERIFICA | VERIFICA | 7 | 13.6448 | 12.2818 | 12.7282 | 7 | 12.3088 | 3F16+2F20 | 14.3184 | 4F16+2F20 | 6.5333 | OK | 30.6517 | OK | VERIFICA |  | VERIFICA |  | 0.17167 | 1.1633 | 2.0773 | 0.81 | 0.056183 | 0.0010082 | 0.00196 | VERIFICA | 0.416 | 0.51436 | 286.0961 | 301.8356 | 0.1997 | 0.85965 | 1.5351 | 0.81 | 0.065492 | 0.0013623 | 0.00196 | VERIFICA | 0.416 | 0.69506 | 332.8057 | 350.2494 | 12.9 | 350.2494 | 301.8356 | 186.9381 | 197.7997 | 45.69 | 197.7997 | 4.255 | 8 | 0.5024 | 0.165 | 0.225 | 0.128 | 0.192 | 0.128 | VERIFICA | VERIFICA | 20
| sisma y | 347.923 | -347.923 |  | 14 | -378.6085 | -306.7706 | 336.726 | NON VERIFICA | VERIFICA | 446.9067 | VERIFICA | VERIFICA | 14 | 13.1983 | 12.7282 |  | 14 | 13.188 | 5F16+1F20 | 13.4392 | 2F16+3F20 | 6.5333 | OK | 29.7725 | OK | VERIFICA |  | VERIFICA |  | 0.18393 | 1.019 | 1.8197 | 0.81 | 0.059743 | 0.0011566 | 0.00196 | VERIFICA | 0.416 | 0.59012 | 306.5316 | 323.0647 | 0.18743 | 0.98131 | 1.7523 | 0.81 | 0.060895 | 0.0012009 | 0.00196 | VERIFICA | 0.416 | 0.61273 | 312.3703 | 329.1186 |  | 329.1186 | 323.0647 | [12 empty] | VERIFICA | VERIFICA
| y+0.3x | 363.1165 | -363.1165
| q+F | 335.1175 | -378.6085
| q-F | -391.1155 | 347.6245
a filo | M-max | -317.1502 | -306.7706
| M+max | 285.469 | 295.8452
295.8452
| As,sup | 13.6448 | 13.1983
| As,inf | 12.2818 | 12.7282
| max in campata | 12.7282
Sintesi valori - impalcato 2
|  | 7 | 14
1 | q max | -39.567 | -21.887
2 | q min | -28.382 | -16.151
3 | Fx | -27.451 | 27.451
4 | Fy | 360.338 | -360.338
5 | Fx ey | -33.686 | 33.686 |  | Verifica della sezione | [7 empty] | 1: Aree di armatura necessaria; 5: Armatura longitudinale; 10: Limiti di normativa armatura longitudinale; 18: Armatura trasversale | [26 empty] | CONDIZIONI PASSO (SISMICHE) |  |  |  |  | VERIFICA SEZIONE | VERIFICA ARMATURA
6 | Fy ex | -54.829 | 54.829 |  | campata | Med (asse) | Med (filo) | Mrd | asse | filo | Mr'd | asse | filo | campata | As,sup | As,inf | max in campata | campata | Armatura tesa |  | Armatura compressa |  | As>b*h*1,4/fyk |  | As<As'+b*h*3,5/fyk |  | As'>=25%As |  | As'>=50%As |  | ω | u | u1 | β | x [m] | ε's | εyd | ε's<εyd | κ | s' | M+Rd SEMPLIFICATO | M+Rd | ω | u | u1 | β | x | ε's | εyd | ε's<εyd | κ | s' | M-Rd SEMPLIFICATO | M-Rd | q sisma | M-Rd | M+Rd | V1 | V2 | Vsolocv | Vmax | Vsd/zfydcotθ | staffe φ8 | area staffe | d/4 [m] | 0,225 [m] | 8φ16 | 24φstaffe | MIN |  |  | passo in campata
| sisma x | -61.137 | 61.137 |  | 7 | -461.8901 | -375.9662 | 336.726 | NON VERIFICA | NON VERIFICA | 446.9067 | NON VERIFICA | VERIFICA | 7 | 16.1753 | 14.7773 | 15.2141 | 7 | 15.4488 | 3F16+3F20 | 16.5792 | 2F16+4F20 | 6.5333 | OK | 32.9125 | OK | VERIFICA |  | VERIFICA |  | 0.21546 | 1.0732 | 1.9164 | 0.81 | 0.060727 | 0.0011946 | 0.00196 | VERIFICA | 0.416 | 0.6095 | 359.0799 | 377.8788 | 0.23123 | 0.93182 | 1.664 | 0.81 | 0.065719 | 0.0013697 | 0.00196 | VERIFICA | 0.416 | 0.69883 | 385.354 | 405.0864 | 12.9 | 405.0864 | 377.8788 | 225.9153 | 225.9153 | 45.592 | 225.9153 | 4.8598 | 8 | 0.5024 | 0.165 | 0.225 | 0.128 | 0.192 | 0.128 | VERIFICA | VERIFICA | 20
| sisma y | 415.167 | -415.167 |  | 14 | -449.6591 | -365.8243 | 336.726 | NON VERIFICA | NON VERIFICA | 446.9067 | NON VERIFICA | VERIFICA | 14 | 15.739 | 15.2141 |  | 14 | 15.4488 | 3F16+3F20 | 16.5792 | 2F16+4F20 | 6.5333 | OK | 32.9125 | OK | VERIFICA |  | VERIFICA |  | 0.21546 | 1.0732 | 1.9164 | 0.81 | 0.060727 | 0.0011946 | 0.00196 | VERIFICA | 0.416 | 0.6095 | 359.0799 | 377.8788 | 0.23123 | 0.93182 | 1.664 | 0.81 | 0.065719 | 0.0013697 | 0.00196 | VERIFICA | 0.416 | 0.69883 | 385.354 | 405.0864 |  | 405.0864 | 377.8788 | [12 empty] | VERIFICA | VERIFICA
| y+0.3x | 433.5081 | -433.5081
| q+F | 405.1261 | -449.6591
| q-F | -461.8901 | 417.3571
a filo | M-max | -375.9662 | -365.8243
| M+max | 343.4718 | 353.6255
353.6255
| As,sup | 16.1753 | 15.739
| As,inf | 14.7773 | 15.2141
| max in campata | 15.2141
Sintesi valori - impalcato 1
|  | 7 | 14
1 | q max | -36.063 | -23.304
2 | q min | -25.967 | -17.059
3 | Fx | -31.633 | 31.633
4 | Fy | 375.89 | -375.89
5 | Fx ey | -35.425 | 35.425 |  | Verifica della sezione | [7 empty] | 1: Aree di armatura necessaria; 5: Armatura longitudinale; 10: Limiti di normativa armatura longitudinale; 18: Armatura trasversale | [26 empty] | CONDIZIONI PASSO (SISMICHE) |  |  |  |  | VERIFICA SEZIONE | VERIFICA ARMATURA
6 | Fy ex | -57.69 | 57.69 |  | campata | Med (asse) | Med (filo) | Mrd | asse | filo | Mr'd | asse | filo | campata | As,sup | As,inf | max in campata | campata | Armatura tesa |  | Armatura compressa |  | As>b*h*1,4/fyk |  | As<As'+b*h*3,5/fyk |  | As'>=25%As |  | As'>=50%As |  | ω | u | u1 | β | x [m] | ε's | εyd | ε's<εyd | κ | s' | M+Rd SEMPLIFICATO | M+Rd | ω | u | u1 | β | x | ε's | εyd | ε's<εyd | κ | s' | M-Rd SEMPLIFICATO | M-Rd | q sisma | M-Rd | M+Rd | V1 | V2 | Vsolocv | Vmax | Vsd/zfydcotθ | staffe φ8 | area staffe | d/4 [m] | 0,225 [m] | 8φ16 | 24φstaffe | MIN |  |  | passo in campata
| sisma x | -67.058 | 67.058 |  | 7 | -479.6644 | -390.5873 | 336.726 | NON VERIFICA | NON VERIFICA | 446.9067 | NON VERIFICA | VERIFICA | 7 | 16.8044 | 15.5898 | 15.9078 | 7 | 15.7 | 5F20 | 17.7096 | 1F16+5F20 | 6.5333 | OK | 34.0429 | OK | VERIFICA |  | VERIFICA |  | 0.21896 | 1.128 | 2.0143 | 0.81 | 0.059725 | 0.0011559 | 0.00196 | VERIFICA | 0.416 | 0.58976 | 364.9186 | 384.0079 | 0.24699 | 0.88652 | 1.5831 | 0.81 | 0.068553 | 0.0014578 | 0.00196 | VERIFICA | 0.416 | 0.74377 | 411.6281 | 432.3558 | 12.9 | 432.3558 | 384.0079 | 227.5128 | 239.9097 | 44.545 | 239.9097 | 5.1609 | 8 | 0.5024 | 0.165 | 0.225 | 0.128 | 0.192 | 0.128 | VERIFICA | NON VERIFICA | 15
| sisma y | 433.58 | -433.58 |  | 14 | -470.7564 | -383.1971 | 336.726 | NON VERIFICA | NON VERIFICA | 446.9067 | NON VERIFICA | VERIFICA | 14 | 16.4864 | 15.9078 |  | 14 | 16.5792 | 2F16+4F20 | 16.5792 | 2F16+4F20 | 6.5333 | OK | 32.9125 | OK | VERIFICA |  | VERIFICA |  | 0.23123 | 1 | 1.7857 | 0.81 | 0.063592 | 0.0012985 | 0.00196 | VERIFICA | 0.416 | 0.66248 | 385.354 | 405.1874 | 0.23123 | 1 | 1.7857 | 0.81 | 0.063592 | 0.0012985 | 0.00196 | VERIFICA | 0.416 | 0.66248 | 385.354 | 405.1874 |  | 405.1874 | 405.1874 | [12 empty] | VERIFICA | NON VERIFICA
| y+0.3x | 453.6974 | -453.6974
| q+F | 427.7304 | -470.7564
| q-F | -479.6644 | 436.6384
a filo | M-max | -390.5873 | -383.1971
| M+max | 362.3573 | 369.7481
369.7481
| As,sup | 16.8044 | 16.4864
| As,inf | 15.5898 | 15.9078
| max in campata | 15.9078
Sezioni e B450C | [6 empty] | Momenti resistenti | [5 empty] | 7: 30x50; 8: 30x60; 9: 30x70; 10: 80x28; 11: 40x28
fyd | 391.3 | 391.3 | 391.3 | 391.3 | 391.3 |  | sez |  | 30x70 | 80x28 | 30x60 | 30x50 | 0: 40x28; 4: VRsd; 6: Ast/s; 7: VRsd; 8: VRsd; 9: VRsd; 10: VRsd; 11: VRsd
sez | 30x70 | 80x28 | 30x60 | 30x50 | 40x28 |  | solo As | MRd | 336.726 | 118.7353 | 242.418 | 163.5703 | 0: 59.3677; 4: staffe; 5: passo[cm]; 6: cm2/m; 7: kN; 8: kN; 9: kN; 10: kN; 11: kN
h | 70 | 28 | 60 | 50 | 28 |  | con As' | MRd | 446.9067 | 157.5869 | 321.74 | 217.0924 | 0: 59.0951; 4: fi 8 /; 5: 6; 6: 16.6667; 7: 539.994; 8: 657.384; 9: 774.774; 10: 281.736; 11: 281.736
c | 4 | 4 | 4 | 4 | 4 |  | cot teta=2 | VRcd | 505.0188 | 489.7152 | 428.5008 | 351.9828 | 0: 244.8576; 4: fi 8 /; 5: 8.3; 6: 12.0482; 7: 390.3571; 8: 475.2173; 9: 560.0776; 10: 203.6646; 11: 203.6646
d | 66 | 24 | 56 | 46 | 24 | [7 empty] | 4: fi 8 /; 5: 10; 6: 10; 7: 323.9964; 8: 394.4304; 9: 464.8644; 10: 169.0416; 11: 169.0416
molt | 0.043023 | 0.11831 | 0.050706 | 0.061729 | 0.11831 | [7 empty] | 4: fi 8 /; 5: 15; 6: 6.6667; 7: 215.9976; 8: 262.9536; 9: 309.9096; 10: 112.6944; 11: 112.6944
[17 empty] | fi 8 / | 20 | 5 | 161.9982 | 197.2152 | 232.4322 | 84.5208 | 84.5208
[17 empty] | fi 8 / | 25 | 4 | 129.5986 | 157.7722 | 185.9458 | 67.6166 | 67.6166
Ricorda che hai copiato i valori, non sono collegate le celle
Note on H140: Carmelo Lazzaro Danzuso: Pongo sempre uguale a 2 anche nelle zone critiche perché ho duttilità B

## TRAVE 5
Telaio | Estr,1 | Estr,2 | Piano |  | qmax | q+F | q-F | luce | car max | car min | impal |  | 0 | 1 | 2 | 3 | 4 | 5 | 6 | 7 | 8 | 9 | 10 | 11 | 12 | 13 | 14 | 15 | 16 | 17 | 18 | 19 | 20 | 21 | 22 | 23 | 24 | 25 |  |  | l netta[m] |  | V | IV | III-II-I
5 | 1 | 8 | 5 | Msin | -67.403 | 38.9873 | -124.8613 | 5.4 |  |  | 5 | x | 0 | 0.3 | 0.432 | 0.648 | 0.864 | 1.08 | 1.296 | 1.512 | 1.728 | 1.944 | 2.16 | 2.376 | 2.592 | 2.808 | 3.024 | 3.24 | 3.456 | 3.672 | 3.888 | 4.104 | 4.32 | 4.536 | 4.752 | 4.968 | 5.1 | 5.4 |  |  | 1-8 |  | 4.8 | 4.7 | 4.6
5 | 1 | 8 | 5 | Mdes | -60.656 | -113.1844 | 36.1324 |  |  |  |  | qmax | -67.403 | -45.2258 | -36.2804 | -22.7137 | -10.4766 | 0.43072 | 10.0084 | 18.2563 | 25.1746 | 30.7632 | 35.022 | 37.9512 | 39.5507 | 39.8205 | 38.7606 | 36.371 | 32.6517 | 27.6027 | 21.224 | 13.5156 | 4.4775 | -5.8903 | -17.5878 | -30.615 | -39.2306 | -60.6584 |  |  | 8-15 |  | 4.45 | 4.4 | 4.35
5 | 1 | 8 | 5 | Vsin | 78.199 | 20.9607 | 78.9533 |  | 28.5 | 18.2 |  | q+F | 38.9873 | 44.4565 | 46.344 | 48.7487 | 50.3042 | 51.0106 | 50.8679 | 49.876 | 48.0349 | 45.3448 | 41.8055 | 37.417 | 32.1794 | 26.0927 | 19.1568 | 11.3718 | 2.7377 | -6.7456 | -17.078 | -28.2596 | -40.2903 | -53.1702 | -66.8991 | -81.4773 | -90.8041 | -113.1809
5 | 1 | 8 | 5 | Vdes | -75.701 | -77.3193 | -19.3267 |  |  |  |  | q-F | -124.8613 | -101.9943 | -92.4518 | -77.5207 | -63.4388 | -50.206 | -37.8223 | -26.2878 | -15.6025 | -5.7662 | 3.2209 | 11.3588 | 18.6476 | 25.0873 | 30.6778 | 35.4192 | 39.3115 | 42.3546 | 44.5486 | 45.8934 | 46.3891 | 46.0357 | 44.8331 | 42.7814 | 41.1095 | 36.1305
5 | 1 | 8 | 4 | Msin | -152.223 | 100.6835 | -284.5875 | 5.4 |  |  | 4 | x | 0 | 0.35 | 0.432 | 0.648 | 0.864 | 1.08 | 1.296 | 1.512 | 1.728 | 1.944 | 2.16 | 2.376 | 2.592 | 2.808 | 3.024 | 3.24 | 3.456 | 3.672 | 3.888 | 4.104 | 4.32 | 4.536 | 4.752 | 4.968 | 5.05 | 5.4
5 | 1 | 8 | 4 | Mdes | -129.386 | -258.003 | 104.017 |  |  |  |  | qmax | -152.223 | -95.6852 | -83.5427 | -53.5625 | -26.4891 | -2.3222 | 18.9379 | 37.2914 | 52.7382 | 65.2783 | 74.9118 | 81.6386 | 85.4587 | 86.3722 | 84.379 | 79.4791 | 71.6726 | 60.9594 | 47.3395 | 30.8129 | 11.3797 | -10.9602 | -36.2067 | -64.3599 | -75.8089 | -129.3864
5 | 1 | 8 | 4 | Vsin | 172.439 | 34.2871 | 172.6729 |  | 62.3 | 37.3 |  | q+F | 100.6835 | 110.3994 | 112.015 | 115.0703 | 116.3854 | 115.9602 | 113.7947 | 109.889 | 104.243 | 96.8567 | 87.7302 | 76.8634 | 64.2563 | 49.909 | 33.8213 | 15.9935 | -3.5747 | -24.8831 | -47.9318 | -72.7208 | -99.25 | -127.5195 | -157.5293 | -189.2793 | -201.7883 | -258.0002
5 | 1 | 8 | 4 | Vdes | -163.981 | -167.1329 | -28.7471 |  |  |  |  | q-F | -284.5875 | -226.4366 | -213.4733 | -180.5267 | -149.3203 | -119.8541 | -92.1283 | -66.1427 | -41.8973 | -19.3923 | 1.3725 | 20.397 | 37.6813 | 53.2253 | 67.029 | 79.0925 | 89.4156 | 97.9985 | 104.8412 | 109.9436 | 113.3057 | 114.9275 | 114.8091 | 112.9504 | 111.789 | 104.0122
5 | 1 | 8 | 3 | Msin | -158.853 | 232.8463 | -425.5783 | 5.4 |  |  | 3 | x | 0 | 0.4 | 0.432 | 0.648 | 0.864 | 1.08 | 1.296 | 1.512 | 1.728 | 1.944 | 2.16 | 2.376 | 2.592 | 2.808 | 3.024 | 3.24 | 3.456 | 3.672 | 3.888 | 4.104 | 4.32 | 4.536 | 4.752 | 4.968 | 5 | 5.4
5 | 1 | 8 | 3 | Mdes | -129.216 | -386.0519 | 231.8779 |  |  |  |  | qmax | -158.853 | -93.3578 | -88.5557 | -57.8371 | -30.0717 | -5.2597 | 16.599 | 35.5043 | 51.4564 | 64.4551 | 74.5004 | 81.5925 | 85.7312 | 86.9166 | 85.1487 | 80.4275 | 72.7529 | 62.125 | 48.5438 | 32.0093 | 12.5214 | -9.9198 | -35.3143 | -63.6621 | -68.113 | -129.2178
5 | 1 | 8 | 3 | Vsin | 176.398 | -11.7401 | 224.6201 |  | 63.3 | 38.1 |  | q+F | 232.8463 | 225.1023 | 224.2194 | 217.2395 | 208.4821 | 197.9471 | 185.6344 | 171.5442 | 155.6764 | 138.031 | 118.608 | 97.4074 | 74.4292 | 49.6734 | 23.1401 | -5.1709 | -35.2595 | -67.1256 | -100.7694 | -136.1907 | -173.3897 | -212.3662 | -253.1203 | -295.652 | -302.1042 | -386.0482
5 | 1 | 8 | 3 | Vdes | -165.422 | -217.4801 | 18.8801 |  |  |  |  | q-F | -425.5783 | -338.7783 | -332.0976 | -288.0236 | -245.7273 | -205.2085 | -166.4673 | -129.5038 | -94.3178 | -60.9094 | -29.2786 | 0.57464 | 28.6503 | 54.9483 | 79.4687 | 102.2115 | 123.1768 | 142.3644 | 159.7745 | 175.4069 | 189.2618 | 201.3391 | 211.6388 | 220.1608 | 221.2722 | 231.8722
5 | 1 | 8 | 2 | Msin | -159.033 | 285.6533 | -478.6893 | 5.4 |  |  | 2 | x | 0 | 0.4 | 0.432 | 0.648 | 0.864 | 1.08 | 1.296 | 1.512 | 1.728 | 1.944 | 2.16 | 2.376 | 2.592 | 2.808 | 3.024 | 3.24 | 3.456 | 3.672 | 3.888 | 4.104 | 4.32 | 4.536 | 4.752 | 4.968 | 5 | 5.4
5 | 1 | 8 | 2 | Mdes | -132.979 | -443.11 | 284.352 |  |  |  |  | qmax | -159.033 | -93.803 | -89.0221 | -58.4467 | -30.8246 | -6.1558 | 15.5597 | 34.3219 | 50.1307 | 62.9862 | 72.8884 | 79.8372 | 83.8327 | 84.8749 | 82.9638 | 78.0994 | 70.2816 | 59.5105 | 45.7861 | 29.1083 | 9.4772 | -13.1072 | -38.6449 | -67.1359 | -71.608 | -132.978
5 | 1 | 8 | 2 | Vsin | 175.735 | -32.0856 | 244.1736 |  | 63.3 | 38.1 |  | q+F | 285.6533 | 269.7711 | 268.2371 | 256.8627 | 243.7106 | 228.7809 | 212.0737 | 193.5888 | 173.3264 | 151.2864 | 127.4687 | 101.8735 | 74.5007 | 45.3503 | 14.4223 | -18.2833 | -52.7665 | -89.0273 | -127.0657 | -166.8816 | -208.4752 | -251.8464 | -296.9951 | -343.9215 | -351.0247 | -443.1069
5 | 1 | 8 | 2 | Vdes | -166.085 | -237.8256 | 38.4336 |  |  |  |  | q-F | -478.6893 | -384.0679 | -376.7615 | -328.464 | -281.9441 | -237.2017 | -194.237 | -153.0499 | -113.6403 | -76.0084 | -40.154 | -6.0772 | 26.2219 | 56.7435 | 85.4875 | 112.4539 | 137.6427 | 161.0539 | 182.6875 | 202.5435 | 220.6219 | 236.9228 | 251.446 | 264.1916 | 265.9287 | 284.3501
5 | 1 | 8 | 1 | Msin | -147.56 | 298.465 | -477.085 | 5.4 |  |  | 1 | x | 0 | 0.4 | 0.432 | 0.648 | 0.864 | 1.08 | 1.296 | 1.512 | 1.728 | 1.944 | 2.16 | 2.376 | 2.592 | 2.808 | 3.024 | 3.24 | 3.456 | 3.672 | 3.888 | 4.104 | 4.32 | 4.536 | 4.752 | 4.968 | 5 | 5.4
5 | 1 | 8 | 1 | Mdes | -138.708 | -446.6574 | 280.3454 |  |  |  |  | qmax | -147.56 | -83.6044 | -78.9255 | -49.0382 | -22.1043 | 1.8764 | 22.9037 | 40.9776 | 56.0983 | 68.2656 | 77.4796 | 83.7403 | 87.0476 | 87.4016 | 84.8023 | 79.2497 | 70.7438 | 59.2845 | 44.8719 | 27.506 | 7.1867 | -16.0859 | -42.3118 | -71.491 | -76.065 | -138.7094
5 | 1 | 8 | 1 | Vsin | 172.549 | -35.1148 | 243.1348 |  | 63.3 | 38.1 |  | q+F | 298.465 | 281.3711 | 279.7402 | 267.7114 | 253.9051 | 238.3211 | 220.9595 | 201.8204 | 180.9036 | 158.2093 | 133.7374 | 107.4878 | 79.4607 | 49.656 | 18.0737 | -15.2862 | -50.4237 | -87.3388 | -126.0315 | -166.5018 | -208.7497 | -252.7751 | -298.5782 | -346.1588 | -353.359 | -446.6529
5 | 1 | 8 | 1 | Vdes | -169.271 | -240.8548 | 37.3948 |  |  |  |  | q-F | -477.085 | -382.8791 | -375.606 | -327.5328 | -281.2373 | -236.7193 | -193.979 | -153.0162 | -113.8311 | -76.4235 | -40.7935 | -6.9411 | 25.1337 | 55.4309 | 83.9505 | 110.6925 | 135.6569 | 158.8437 | 180.2529 | 199.8846 | 217.7386 | 233.8151 | 248.1139 | 260.6352 | 262.339 | 280.3449
5 | 8 | 15 | 5 | Msin | -31.389 | 49.1771 | -88.9571 | 4.9 |  |  | 5 | x | 5.4 | 5.7 | 5.844 | 5.988 | 6.184 | 6.38 | 6.576 | 6.772 | 6.968 | 7.164 | 7.36 | 7.556 | 7.752 | 7.948 | 8.144 | 8.34 | 8.536 | 8.732 | 8.928 | 9.124 | 9.32 | 9.516 | 9.712 | 9.908 | 10.15 | 10.3
5 | 8 | 15 | 5 | Mdes | -19.567 | -71.0309 | 47.4269 |  |  |  |  | qmax | -31.389 | -20.3151 | -15.4791 | -10.9542 | -5.2951 | -0.21226 | 4.2944 | 8.2248 | 11.5789 | 14.3568 | 16.5585 | 18.1839 | 19.2331 | 19.706 | 19.6028 | 18.9232 | 17.6674 | 15.8354 | 13.4272 | 10.4427 | 6.882 | 2.745 | -1.9682 | -7.2577 | -14.5835 | -19.5653
5 | 8 | 15 | 5 | Vsin | 39.163 | -1.9915 | 50.3735 |  | 15 | 9.2 |  | q+F | 49.1771 | 48.1657 | 47.386 | 46.4157 | 44.7883 | 42.8076 | 40.4734 | 37.7858 | 34.7448 | 31.3503 | 27.6024 | 23.5011 | 19.0463 | 14.2382 | 9.0766 | 3.5615 | -2.3069 | -8.5288 | -15.1041 | -22.0329 | -29.315 | -36.9506 | -44.9396 | -53.2821 | -64.07 | -71.0273
5 | 8 | 15 | 5 | Vdes | -34.337 | -47.0715 | 5.2935 |  |  |  |  | q-F | -88.9571 | -74.2591 | -67.4981 | -60.9279 | -52.2917 | -44.0089 | -36.0796 | -28.5036 | -21.2811 | -14.412 | -7.8964 | -1.7342 | 4.0746 | 9.53 | 14.6319 | 19.3804 | 23.7755 | 27.8172 | 31.5054 | 34.8402 | 37.8216 | 40.4495 | 42.724 | 44.6451 | 46.5295 | 47.4271
5 | 8 | 15 | 4 | Msin | -33.215 | 146.5942 | -188.7402 | 4.9 |  |  | 4 | x | 5.4 | 5.75 | 5.844 | 5.988 | 6.184 | 6.38 | 6.576 | 6.772 | 6.968 | 7.164 | 7.36 | 7.556 | 7.752 | 7.948 | 8.144 | 8.34 | 8.536 | 8.732 | 8.928 | 9.124 | 9.32 | 9.516 | 9.712 | 9.908 | 10.15 | 10.3
5 | 8 | 15 | 4 | Mdes | -29.751 | -158.911 | 122.139 |  |  |  |  | qmax | -33.215 | -20.3072 | -17.1723 | -12.6424 | -7.0065 | -1.9814 | 2.4329 | 6.2363 | 9.429 | 12.0108 | 13.9818 | 15.342 | 16.0914 | 16.23 | 15.7577 | 14.6747 | 12.9808 | 10.6761 | 7.7606 | 4.2343 | 0.09716 | -4.6508 | -10.0095 | -15.9791 | -24.1924 | -29.7507
5 | 8 | 15 | 4 | Vsin | 39.662 | -37.6036 | 88.1896 |  | 15.9 | 10.1 |  | q+F | 146.5942 | 132.8143 | 128.9027 | 122.7373 | 114.009 | 104.8927 | 95.3883 | 85.496 | 75.2157 | 64.5474 | 53.4911 | 42.0467 | 30.2144 | 17.9941 | 5.3858 | -7.6106 | -20.9949 | -34.7672 | -48.9276 | -63.4759 | -78.4122 | -93.7366 | -109.4489 | -125.5493 | -145.9635 | -158.9139
5 | 8 | 15 | 4 | Vdes | -38.248 | -87.0936 | 38.6996 |  |  |  |  | q-F | -188.7402 | -158.4925 | -150.5796 | -138.6307 | -122.7036 | -107.1644 | -92.0133 | -77.2501 | -62.875 | -48.8878 | -35.2887 | -22.0775 | -9.2544 | 3.1808 | 15.2279 | 26.887 | 38.1582 | 49.0413 | 59.5364 | 69.6436 | 79.3627 | 88.6938 | 97.637 | 106.1921 | 116.2198 | 122.1383
5 | 8 | 15 | 3 | Msin | -27.348 | 248.656 | -285.698 | 4.9 |  |  | 3 | x | 5.4 | 5.8 | 5.844 | 5.988 | 6.184 | 6.38 | 6.576 | 6.772 | 6.968 | 7.164 | 7.36 | 7.556 | 7.752 | 7.948 | 8.144 | 8.34 | 8.536 | 8.732 | 8.928 | 9.124 | 9.32 | 9.516 | 9.712 | 9.908 | 10.15 | 10.3
5 | 8 | 15 | 3 | Mdes | -30.491 | -222.4765 | 184.6165 |  |  |  |  | qmax | -27.348 | -12.4848 | -11.014 | -6.4277 | -0.745 | 4.2923 | 8.6842 | 12.4307 | 15.5318 | 17.9875 | 19.7978 | 20.9628 | 21.4823 | 21.3565 | 20.5853 | 19.1687 | 17.1067 | 14.3993 | 11.0465 | 7.0484 | 2.4048 | -2.8841 | -8.8185 | -15.3982 | -24.4125 | -30.4938
5 | 8 | 15 | 3 | Vsin | 40.518 | -69.4447 | 122.6867 |  | 16.8 | 10.9 |  | q+F | 248.656 | 220.0061 | 216.7482 | 205.9382 | 190.8615 | 175.366 | 159.4518 | 143.1189 | 126.3672 | 109.1968 | 91.6077 | 73.5998 | 55.1732 | 36.3278 | 17.0638 | -2.619 | -22.7206 | -43.2409 | -64.1799 | -85.5376 | -107.3141 | -129.5093 | -152.1233 | -175.156 | -204.1719 | -222.4775
5 | 8 | 15 | 3 | Vdes | -41.802 | -122.8547 | 69.2767 |  |  |  |  | q-F | -285.698 | -237.4953 | -232.2995 | -215.4425 | -192.8615 | -170.6992 | -148.9557 | -127.6308 | -106.7248 | -86.2374 | -66.1688 | -46.5189 | -27.2878 | -8.4753 | 9.9183 | 27.8933 | 45.4495 | 62.587 | 79.3057 | 95.6057 | 111.487 | 126.9495 | 141.9933 | 156.6184 | 174.0982 | 184.6123
5 | 8 | 15 | 2 | Msin | -31.44 | 294.3551 | -336.3751 | 4.9 |  |  | 2 | x | 5.4 | 5.8 | 5.844 | 5.988 | 6.184 | 6.38 | 6.576 | 6.772 | 6.968 | 7.164 | 7.36 | 7.556 | 7.752 | 7.948 | 8.144 | 8.34 | 8.536 | 8.732 | 8.928 | 9.124 | 9.32 | 9.516 | 9.712 | 9.908 | 10.15 | 10.3
5 | 8 | 15 | 2 | Mdes | -28.056 | -257.018 | 222.07 |  |  |  |  | qmax | -31.44 | -16.0436 | -14.5141 | -9.7359 | -3.7919 | 1.5066 | 6.1598 | 10.1675 | 13.5299 | 16.2469 | 18.3185 | 19.7447 | 20.5256 | 20.661 | 20.151 | 18.9957 | 17.195 | 14.7489 | 11.6573 | 7.9204 | 3.5382 | -1.4895 | -7.1626 | -13.481 | -22.1727 | -28.0541
5 | 8 | 15 | 2 | Vsin | 41.851 | -85.8198 | 140.6738 |  | 16.8 | 10.9 |  | q+F | 294.3551 | 259.1552 | 255.1767 | 242.0088 | 223.7225 | 205.0175 | 185.8938 | 166.3513 | 146.3902 | 126.0102 | 105.2116 | 83.9942 | 62.3581 | 40.3032 | 17.8296 | -5.0627 | -28.3738 | -52.1036 | -76.2521 | -100.8194 | -125.8054 | -151.2101 | -177.0336 | -203.2758 | -236.2546 | -257.0164
5 | 8 | 15 | 2 | Vdes | -40.469 | -139.2298 | 87.2638 |  |  |  |  | q-F | -336.3751 | -280.9776 | -274.9903 | -255.5432 | -229.4367 | -203.749 | -178.4799 | -153.6296 | -129.1981 | -105.1853 | -81.5912 | -58.4158 | -35.6592 | -13.3213 | 8.5978 | 30.0983 | 51.1799 | 71.8429 | 92.0871 | 111.9126 | 131.3193 | 150.3073 | 168.8766 | 187.0271 | 208.8598 | 222.072
5 | 8 | 15 | 1 | Msin | -46.13 | 268.6517 | -328.2397 | 4.9 |  |  | 1 | x | 5.4 | 5.8 | 5.844 | 5.988 | 6.184 | 6.38 | 6.576 | 6.772 | 6.968 | 7.164 | 7.36 | 7.556 | 7.752 | 7.948 | 8.144 | 8.34 | 8.536 | 8.732 | 8.928 | 9.124 | 9.32 | 9.516 | 9.712 | 9.908 | 10.15 | 10.3
5 | 8 | 15 | 1 | Mdes | -18.554 | -227.7682 | 204.3682 |  |  |  |  | qmax | -46.13 | -28.7588 | -27.0121 | -21.5229 | -14.6113 | -8.3451 | -2.7243 | 2.2511 | 6.5811 | 10.2658 | 13.305 | 15.6989 | 17.4474 | 18.5505 | 19.0082 | 18.8205 | 17.9874 | 16.5089 | 14.3851 | 11.6158 | 8.2012 | 4.1412 | -0.56423 | -5.915 | -13.412 | -18.5528
5 | 8 | 15 | 1 | Vsin | 46.788 | -74.6039 | 135.3999 |  | 16.8 | 10.9 |  | q+F | 268.6517 | 237.9381 | 234.4532 | 222.9003 | 206.8124 | 190.3057 | 173.3803 | 156.0362 | 138.2733 | 120.0917 | 101.4913 | 82.4723 | 63.0345 | 43.1779 | 22.9026 | 2.2086 | -18.9041 | -40.4356 | -62.3858 | -84.7548 | -107.5425 | -130.7489 | -154.374 | -178.4179 | -208.6825 | -227.7619
5 | 8 | 15 | 1 | Vdes | -35.532 | -128.0139 | 81.9899 |  |  |  |  | q-F | -328.2397 | -274.9517 | -269.1965 | -250.5089 | -225.4361 | -200.782 | -176.5466 | -152.73 | -129.3322 | -106.353 | -83.7926 | -61.6509 | -39.928 | -18.6238 | 2.2617 | 22.7284 | 42.7764 | 62.4056 | 81.6162 | 100.408 | 118.781 | 136.7354 | 154.2709 | 171.3878 | 191.9442 | 204.3653
Sintesi valori - impalcato 5
|  | 1 | 8 | 8 | 15
1 | q max | -67.403 | -60.656 | -31.389 | -19.567
2 | q min | -42.937 | -38.526 | -19.89 | -11.802
3 | Fx | -4.268 | 3.887 | -3.554 | 3.04
4 | Fy | 71.055 | -64.751 | 59.865 | -51.332
5 | Fx ey | -5.003 | 4.561 | -4.243 | 3.643 |  | Verifica della sezione | [5 empty] | 3: Aree di armatura necessaria; 7: Armatura longitudinale; 12: Limiti di normativa armatura longitudinale; 20: Armatura trasversale | [28 empty] | CONDIZIONI PASSO (SISMICHE) |  |  |  |  | VERIFICA SEZIONE | VERIFICA ARMATURA
6 | Fy ex | -8.088 | 7.373 | -6.863 | 5.892 |  | campata | Med (asse) | Med (filo) | Mrd | asse | filo | Mr'd | asse | filo | campata | As,sup | As,inf | max in campata | campata | Armatura tesa |  | Armatura compressa |  | As>b*h*1,4/fyk |  | As<As'+b*h*3,5/fyk |  | As'>=25%As |  | As'>=50%As |  | ω | u | u1 | β | x [m] | ε's | εyd | ε's<εyd | κ | s' | M+Rd SEMPLIFICATO | M+Rd | ω | u | u1 | β | x | ε's | εyd | ε's<εyd | κ | s' | M-Rd SEMPLIFICATO | M-Rd | q sisma | M-Rd | M+Rd | V1 | V2 | Vsolocv | Vmax | Vsd/zfydcotθ | staffe φ8 | area staffe | d/4 [m] | 0,225 [m] | 8φ16 | 24φstaffe | MIN |  |  | passo in campata
| sisma x | -9.271 | 8.448 | -7.797 | 6.683 |  | 1 | -124.8613 | -101.9943 | 163.5703 | VERIFICA | VERIFICA | 217.0924 | VERIFICA | VERIFICA | 1 | 6.296 | 2.7443 | 3.1488 | 1 | 6.0288 | 3F16 | 7.1592 | 2F16+1F20 | 4.6667 | OK | 18.8259 | OK | VERIFICA |  | VERIFICA |  | 0.12064 | 1.1875 | 2.1205 | 0.81 | 0.046965 | 0.00051908 | 0.00196 | VERIFICA | 0.416 | 0.26484 | 97.6655 | 102.39 | 0.14326 | 0.84211 | 1.5038 | 0.81 | 0.052402 | 0.00082836 | 0.00196 | VERIFICA | 0.416 | 0.42263 | 115.9778 | 120.9427 | 18.2 | 120.9427 | 102.39 | 86.3429 | 90.208 | 78.199 | 90.208 | 2.7842 | 8 | 0.5024 | 0.115 | 0.225 | 0.128 | 0.192 | 0.115 | VERIFICA | VERIFICA | 20
| sisma y | 79.143 | -72.124 | 66.728 | -57.224 |  | 8 | -113.1844 | -90.8041 | 163.5703 | VERIFICA | VERIFICA | 217.0924 | VERIFICA | VERIFICA | 8 | 5.6053 | 2.5377 |  | 8 | 6.0288 | 3F16 | 6.0288 | 3F16 | 4.6667 | OK | 17.6955 | OK | VERIFICA |  | VERIFICA |  | 0.12064 | 1 | 1.7857 | 0.81 | 0.048039 | 0.00058569 | 0.00196 | VERIFICA | 0.416 | 0.29882 | 97.6655 | 102.3918 | 0.12064 | 1 | 1.7857 | 0.81 | 0.048039 | 0.00058569 | 0.00196 | VERIFICA | 0.416 | 0.29882 | 97.6655 | 102.3918 |  | 102.3918 | 102.3918 | [12 empty] | VERIFICA | VERIFICA
| y+0.3x | 81.9243 | -74.6584 | 69.0671 | -59.2289 |  | 8 | -88.9571 | -74.2591 | 163.5703 | VERIFICA | VERIFICA | 217.0924 | VERIFICA | VERIFICA | 8 | 4.5839 | 2.9732 | 2.9732 | 8 | 6.0288 | 3F16 | 6.0288 | 3F16 | 4.6667 | OK | 17.6955 | OK | VERIFICA |  | VERIFICA |  | 0.12064 | 1 | 1.7857 | 0.81 | 0.048039 | 0.00058569 | 0.00196 | VERIFICA | 0.416 | 0.29882 | 97.6655 | 102.3918 | 0.12064 | 1 | 1.7857 | 0.81 | 0.048039 | 0.00058569 | 0.00196 | VERIFICA | 0.416 | 0.29882 | 97.6655 | 102.3918 | 9.2 | 102.3918 | 102.3918 | 66.4888 | 66.4888 | 39.163 | 66.4888 | 2.0521 | 8 | 0.5024 | 0.115 | 0.225 | 0.128 | 0.192 | 0.115 | VERIFICA | VERIFICA | 20
| q+F | 38.9873 | -113.1844 | 49.1771 | -71.0309 |  | 15 | -71.0309 | -64.07 | 163.5703 | VERIFICA | VERIFICA | 217.0924 | VERIFICA | VERIFICA | 15 | 3.955 | 2.8722 |  | 15 | 6.0288 | 3F16 | 6.0288 | 3F16 | 4.6667 | OK | 17.6955 | OK | VERIFICA |  | VERIFICA |  | 0.12064 | 1 | 1.7857 | 0.81 | 0.048039 | 0.00058569 | 0.00196 | VERIFICA | 0.416 | 0.29882 | 97.6655 | 102.3918 | 0.12064 | 1 | 1.7857 | 0.81 | 0.048039 | 0.00058569 | 0.00196 | VERIFICA | 0.416 | 0.29882 | 97.6655 | 102.3918 |  | 102.3918 | 102.3918 | [12 empty] | VERIFICA | VERIFICA
| q-F | -124.8613 | 36.1324 | -88.9571 | 47.4269
a filo | M-max | -101.9943 | -90.8041 | -74.2591 | -64.07
| M+max | 44.4565 | 41.1095 | 48.1657 | 46.5295
|  | 51.0106 |  | 48.1657
| As,sup | 6.296 | 5.6053 | 4.5839 | 3.955
| As,inf | 2.7443 | 2.5377 | 2.9732 | 2.8722
| max in campata | 3.1488 |  | 2.9732
Sintesi valori - impalcato 4
|  | 1 | 8 | 8 | 15
1 | q max | -152.223 | -129.386 | -33.215 | -29.751
2 | q min | -91.952 | -76.993 | -21.073 | -18.386
3 | Fx | -9.598 | 9.015 | -8.323 | 6.968
4 | Fy | 166.725 | -156.662 | 145.089 | -121.599
5 | Fx ey | -11.987 | 11.265 | -10.451 | 8.762 |  | Verifica della sezione | [5 empty] | 3: Aree di armatura necessaria; 7: Armatura longitudinale; 12: Limiti di normativa armatura longitudinale; 20: Armatura trasversale | [28 empty] | CONDIZIONI PASSO (SISMICHE) |  |  |  |  | VERIFICA SEZIONE | VERIFICA ARMATURA
6 | Fy ex | -19.435 | 18.264 | -16.946 | 14.207 |  | campata | Med (asse) | Med (filo) | Mrd | asse | filo | Mr'd | asse | filo | campata | As,sup | As,inf | max in campata | campata | Armatura tesa |  | Armatura compressa |  | As>b*h*1,4/fyk |  | As<As'+b*h*3,5/fyk |  | As'>=25%As |  | As'>=50%As |  | ω | u | u1 | β | x [m] | ε's | εyd | ε's<εyd | κ | s' | M+Rd SEMPLIFICATO | M+Rd | ω | u | u1 | β | x | ε's | εyd | ε's<εyd | κ | s' | M-Rd SEMPLIFICATO | M-Rd | q sisma | M-Rd | M+Rd | V1 | V2 | Vsolocv | Vmax | Vsd/zfydcotθ | staffe φ8 | area staffe | d/4 [m] | 0,225 [m] | 8φ16 | 24φstaffe | MIN |  |  | passo in campata
| sisma x | -21.585 | 20.28 | -18.774 | 15.73 |  | 1 | -284.5875 | -226.4366 | 242.418 | NON VERIFICA | VERIFICA | 321.74 | VERIFICA | VERIFICA | 1 | 11.4817 | 5.5979 | 5.9014 | 1 | 6.0288 | 3F16 | 12.3088 | 3F16+2F20 | 5.6 | OK | 26.3088 | OK | VERIFICA |  | VERIFICA |  | 0.099097 | 2.0417 | 3.6458 | 0.81 | 0.044294 | 0.00033934 | 0.00196 | VERIFICA | 0.416 | 0.17313 | 118.8971 | 125.962 | 0.20232 | 0.4898 | 0.87464 | 0.81 | 0.07927 | 0.0017339 | 0.00196 | VERIFICA | 0.416 | 0.88464 | 242.7482 | 252.3717 | 37.3 | 252.3717 | 125.962 | 159.6347 | 168.1531 | 172.439 | 172.439 | 4.3718 | 8 | 0.5024 | 0.14 | 0.225 | 0.128 | 0.192 | 0.128 | VERIFICA | VERIFICA | 20
| sisma y | 186.16 | -174.926 | 162.035 | -135.806 |  | 8 | -258.003 | -201.7883 | 242.418 | NON VERIFICA | VERIFICA | 321.74 | VERIFICA | VERIFICA | 8 | 10.2319 | 5.6684 |  | 8 | 6.0288 | 3F16 | 10.2992 | 2F16+2F20 | 5.6 | OK | 24.2992 | OK | VERIFICA |  | VERIFICA |  | 0.099097 | 1.7083 | 3.0506 | 0.81 | 0.045056 | 0.00039279 | 0.00196 | VERIFICA | 0.416 | 0.2004 | 118.8971 | 125.9694 | 0.16929 | 0.58537 | 1.0453 | 0.81 | 0.067354 | 0.0014214 | 0.00196 | VERIFICA | 0.416 | 0.72523 | 203.1159 | 212.3426 |  | 212.3426 | 125.9694 | [12 empty] | VERIFICA | VERIFICA
| y+0.3x | 192.6355 | -181.01 | 167.6672 | -140.525 |  | 8 | -188.7402 | -158.4925 | 242.418 | VERIFICA | VERIFICA | 321.74 | VERIFICA | VERIFICA | 8 | 8.0365 | 6.7345 | 6.7345 | 8 | 7.1592 | 2F16+1F20 | 8.0384 | 4F16 | 5.6 | OK | 22.0384 | OK | VERIFICA |  | VERIFICA |  | 0.11768 | 1.1228 | 2.005 | 0.81 | 0.049651 | 0.00068031 | 0.00196 | VERIFICA | 0.416 | 0.3471 | 141.1903 | 148.9799 | 0.13213 | 0.89062 | 1.5904 | 0.81 | 0.053894 | 0.00090232 | 0.00196 | VERIFICA | 0.416 | 0.46037 | 158.5295 | 166.8245 | 10.1 | 166.8245 | 148.9799 | 93.9835 | 88.766 | 39.662 | 93.9835 | 2.3828 | 8 | 0.5024 | 0.14 | 0.225 | 0.128 | 0.192 | 0.128 | VERIFICA | VERIFICA | 20
| q+F | 100.6835 | -258.003 | 146.5942 | -158.911 |  | 15 | -158.911 | -145.9635 | 242.418 | VERIFICA | VERIFICA | 321.74 | VERIFICA | VERIFICA | 15 | 7.4012 | 5.893 |  | 15 | 6.0288 | 3F16 | 8.0384 | 4F16 | 5.6 | OK | 22.0384 | OK | VERIFICA |  | VERIFICA |  | 0.099097 | 1.3333 | 2.381 | 0.81 | 0.046304 | 0.00047649 | 0.00196 | VERIFICA | 0.416 | 0.24311 | 118.8971 | 125.978 | 0.13213 | 0.75 | 1.3393 | 0.81 | 0.056154 | 0.0010069 | 0.00196 | VERIFICA | 0.416 | 0.5137 | 158.5295 | 166.7796 |  | 166.7796 | 125.978 | [12 empty] | VERIFICA | VERIFICA
| q-F | -284.5875 | 104.017 | -188.7402 | 122.139
a filo | M-max | -226.4366 | -201.7883 | -158.4925 | -145.9635
| M+max | 110.3994 | 111.789 | 132.8143 | 116.2198
|  | 116.3854 |  | 132.8143
| As,sup | 11.4817 | 10.2319 | 8.0365 | 7.4012
| As,inf | 5.5979 | 5.6684 | 6.7345 | 5.893
| max in campata | 5.9014 |  | 6.7345
Sintesi valori - impalcato 3
|  | 1 | 8 | 8 | 15
1 | q max | -158.853 | -129.216 | -27.348 | -30.491
2 | q min | -96.366 | -77.087 | -18.521 | -18.93
3 | Fx | -16.123 | 15.127 | -13.082 | 9.968
4 | Fy | 284.789 | -267.272 | 231.101 | -176.051
5 | Fx ey | -20.558 | 19.296 | -16.698 | 12.727 |  | Verifica della sezione | [5 empty] | 3: Aree di armatura necessaria; 7: Armatura longitudinale; 12: Limiti di normativa armatura longitudinale; 20: Armatura trasversale | [28 empty] | CONDIZIONI PASSO (SISMICHE) |  |  |  |  | VERIFICA SEZIONE | VERIFICA ARMATURA
6 | Fy ex | -33.419 | 31.366 | -27.142 | 20.687 |  | campata | Med (asse) | Med (filo) | Mrd | asse | filo | Mr'd | asse | filo | campata | As,sup | As,inf | max in campata | campata | Armatura tesa |  | Armatura compressa |  | As>b*h*1,4/fyk |  | As<As'+b*h*3,5/fyk |  | As'>=25%As |  | As'>=50%As |  | ω | u | u1 | β | x [m] | ε's | εyd | ε's<εyd | κ | s' | M+Rd SEMPLIFICATO | M+Rd | ω | u | u1 | β | x | ε's | εyd | ε's<εyd | κ | s' | M-Rd SEMPLIFICATO | M-Rd | q sisma | M-Rd | M+Rd | V1 | V2 | Vsolocv | Vmax | Vsd/zfydcotθ | staffe φ8 | area staffe | d/4 [m] | 0,225 [m] | 8φ16 | 24φstaffe | MIN |  |  | passo in campata
| sisma x | -36.681 | 34.423 | -29.78 | 22.695 |  | 1 | -425.5783 | -338.7783 | 336.726 | NON VERIFICA | NON VERIFICA | 446.9067 | VERIFICA | VERIFICA | 1 | 14.5754 | 9.6846 | 9.6846 | 1 | 10.2992 | 2F16+2F20 | 15.4488 | 3F16+3F20 | 6.5333 | OK | 31.7821 | OK | VERIFICA |  | VERIFICA |  | 0.14364 | 1.5 | 2.6786 | 0.81 | 0.05073 | 0.0007403 | 0.00196 | VERIFICA | 0.416 | 0.37771 | 239.3866 | 253.1656 | 0.21546 | 0.66667 | 1.1905 | 0.81 | 0.076229 | 0.0016634 | 0.00196 | VERIFICA | 0.416 | 0.84869 | 359.0799 | 376.9728 | 38.1 | 376.9728 | 253.1656 | 212.8338 | 224.6122 | 176.398 | 224.6122 | 4.8318 | 8 | 0.5024 | 0.165 | 0.225 | 0.128 | 0.192 | 0.128 | VERIFICA | VERIFICA | 20
| sisma y | 318.208 | -298.638 | 258.243 | -196.738 |  | 8 | -386.0519 | -302.1042 | 336.726 | NON VERIFICA | VERIFICA | 446.9067 | VERIFICA | VERIFICA | 8 | 12.9975 | 9.5199 |  | 8 | 10.2992 | 2F16+2F20 | 13.188 | 5F16+1F20 | 6.5333 | OK | 29.5213 | OK | VERIFICA |  | VERIFICA |  | 0.14364 | 1.2805 | 2.2866 | 0.81 | 0.052669 | 0.00084186 | 0.00196 | VERIFICA | 0.416 | 0.42952 | 239.3866 | 253.1454 | 0.18393 | 0.78095 | 1.3946 | 0.81 | 0.066529 | 0.0013956 | 0.00196 | VERIFICA | 0.416 | 0.71206 | 306.5316 | 322.772 |  | 322.772 | 253.1454 | [12 empty] | VERIFICA | VERIFICA
| y+0.3x | 329.2123 | -308.9649 | 267.177 | -203.5465 |  | 8 | -285.698 | -237.4953 | 336.726 | VERIFICA | VERIFICA | 446.9067 | VERIFICA | VERIFICA | 8 | 10.2178 | 9.4654 | 9.4654 | 8 | 10.2992 | 2F16+2F20 | 10.2992 | 2F16+2F20 | 6.5333 | OK | 26.6325 | OK | VERIFICA |  | VERIFICA |  | 0.14364 | 1 | 1.7857 | 0.81 | 0.056363 | 0.0010161 | 0.00196 | VERIFICA | 0.416 | 0.51843 | 239.3866 | 253.0773 | 0.14364 | 1 | 1.7857 | 0.81 | 0.056363 | 0.0010161 | 0.00196 | VERIFICA | 0.416 | 0.51843 | 239.3866 | 253.0773 | 10.9 | 253.0773 | 253.0773 | 133.7596 | 127.4757 | 41.802 | 133.7596 | 2.8774 | 8 | 0.5024 | 0.165 | 0.225 | 0.128 | 0.192 | 0.128 | VERIFICA | VERIFICA | 20
| q+F | 232.8463 | -386.0519 | 248.656 | -222.4765 |  | 15 | -222.4765 | -204.1719 | 336.726 | VERIFICA | VERIFICA | 446.9067 | VERIFICA | VERIFICA | 15 | 8.7842 | 7.4903 |  | 15 | 8.0384 | 4F16 | 9.1688 | 3F16+1F20 | 6.5333 | OK | 25.5021 | OK | VERIFICA |  | VERIFICA |  | 0.11211 | 1.1406 | 2.0368 | 0.81 | 0.051056 | 0.00075794 | 0.00196 | VERIFICA | 0.416 | 0.3867 | 186.8383 | 198.3146 | 0.12788 | 0.87671 | 1.5656 | 0.81 | 0.056519 | 0.0010229 | 0.00196 | VERIFICA | 0.416 | 0.52191 | 213.1124 | 225.6494 |  | 225.6494 | 198.3146 | [12 empty] | VERIFICA | VERIFICA
| q-F | -425.5783 | 231.8779 | -285.698 | 184.6165
a filo | M-max | -338.7783 | -302.1042 | -237.4953 | -204.1719
| M+max | 225.1023 | 221.2722 | 220.0061 | 174.0982
|  | 225.1023 |  | 220.0061
| As,sup | 14.5754 | 12.9975 | 10.2178 | 8.7842
| As,inf | 9.6846 | 9.5199 | 9.4654 | 7.4903
| max in campata | 9.6846 |  | 9.4654
Sintesi valori - impalcato 2
|  | 1 | 8 | 8 | 15
1 | q max | -159.033 | -132.979 | -31.44 | -28.056
2 | q min | -96.518 | -79.379 | -21.01 | -17.474
3 | Fx | -19.113 | 18.204 | -15.812 | 12.037
4 | Fy | 330.626 | -314.66 | 272.778 | -207.171
5 | Fx ey | -23.768 | 22.626 | -19.635 | 14.923 |  | Verifica della sezione | [5 empty] | 3: Aree di armatura necessaria; 7: Armatura longitudinale; 12: Limiti di normativa armatura longitudinale; 20: Armatura trasversale | [28 empty] | CONDIZIONI PASSO (SISMICHE) |  |  |  |  | VERIFICA SEZIONE | VERIFICA ARMATURA
6 | Fy ex | -38.681 | 36.822 | -31.953 | 24.285 |  | campata | Med (asse) | Med (filo) | Mrd | asse | filo | Mr'd | asse | filo | campata | As,sup | As,inf | max in campata | campata | Armatura tesa |  | Armatura compressa |  | As>b*h*1,4/fyk |  | As<As'+b*h*3,5/fyk |  | As'>=25%As |  | As'>=50%As |  | ω | u | u1 | β | x [m] | ε's | εyd | ε's<εyd | κ | s' | M+Rd SEMPLIFICATO | M+Rd | ω | u | u1 | β | x | ε's | εyd | ε's<εyd | κ | s' | M-Rd SEMPLIFICATO | M-Rd | q sisma | M-Rd | M+Rd | V1 | V2 | Vsolocv | Vmax | Vsd/zfydcotθ | staffe φ8 | area staffe | d/4 [m] | 0,225 [m] | 8φ16 | 24φstaffe | MIN |  |  | passo in campata
| sisma x | -42.881 | 40.83 | -35.447 | 26.96 |  | 1 | -478.6893 | -384.0679 | 336.726 | NON VERIFICA | NON VERIFICA | 446.9067 | NON VERIFICA | VERIFICA | 1 | 16.5239 | 11.6064 | 11.6064 | 1 | 12.3088 | 3F16+2F20 | 16.5792 | 2F16+4F20 | 6.5333 | OK | 32.9125 | OK | VERIFICA |  | VERIFICA |  | 0.17167 | 1.3469 | 2.4052 | 0.81 | 0.053761 | 0.00089588 | 0.00196 | VERIFICA | 0.416 | 0.45708 | 286.0961 | 301.8835 | 0.23123 | 0.74242 | 1.3258 | 0.81 | 0.073874 | 0.0016049 | 0.00196 | VERIFICA | 0.416 | 0.81881 | 385.354 | 404.579 | 38.1 | 404.579 | 301.8835 | 235.3112 | 241.2044 | 175.735 | 241.2044 | 5.1887 | 8 | 0.5024 | 0.165 | 0.225 | 0.128 | 0.192 | 0.128 | VERIFICA | NON VERIFICA | 15
| sisma y | 369.307 | -351.482 | 304.731 | -231.456 |  | 8 | -443.11 | -351.0247 | 336.726 | NON VERIFICA | NON VERIFICA | 446.9067 | VERIFICA | VERIFICA | 8 | 15.1022 | 11.4411 |  | 8 | 12.3088 | 3F16+2F20 | 15.4488 | 3F16+3F20 | 6.5333 | OK | 31.7821 | OK | VERIFICA |  | VERIFICA |  | 0.17167 | 1.2551 | 2.2413 | 0.81 | 0.054879 | 0.00094894 | 0.00196 | VERIFICA | 0.416 | 0.48415 | 286.0961 | 301.8635 | 0.21546 | 0.79675 | 1.4228 | 0.81 | 0.069513 | 0.001486 | 0.00196 | VERIFICA | 0.416 | 0.75815 | 359.0799 | 377.4499 |  | 377.4499 | 301.8635 | [12 empty] | VERIFICA | NON VERIFICA
| y+0.3x | 382.1713 | -363.731 | 315.3651 | -239.544 |  | 8 | -336.3751 | -280.9776 | 336.726 | VERIFICA | VERIFICA | 446.9067 | VERIFICA | VERIFICA | 8 | 12.0886 | 11.1497 | 11.1497 | 8 | 11.1784 | 4F16+1F20 | 12.3088 | 3F16+2F20 | 6.5333 | OK | 28.6421 | OK | VERIFICA |  | VERIFICA |  | 0.1559 | 1.1011 | 1.9663 | 0.81 | 0.05592 | 0.00099643 | 0.00196 | VERIFICA | 0.416 | 0.50838 | 259.822 | 274.4174 | 0.17167 | 0.90816 | 1.6217 | 0.81 | 0.061229 | 0.0012135 | 0.00196 | VERIFICA | 0.416 | 0.61913 | 286.0961 | 301.682 | 10.9 | 301.682 | 274.4174 | 144.9581 | 144.9486 | 41.851 | 144.9581 | 3.1183 | 8 | 0.5024 | 0.165 | 0.225 | 0.128 | 0.192 | 0.128 | VERIFICA | VERIFICA | 20
| q+F | 285.6533 | -443.11 | 294.3551 | -257.018 |  | 15 | -257.018 | -236.2546 | 336.726 | VERIFICA | VERIFICA | 446.9067 | VERIFICA | VERIFICA | 15 | 10.1645 | 8.9858 |  | 15 | 9.1688 | 3F16+1F20 | 10.2992 | 2F16+2F20 | 6.5333 | OK | 26.6325 | OK | VERIFICA |  | VERIFICA |  | 0.12788 | 1.1233 | 2.0059 | 0.81 | 0.052982 | 0.00085762 | 0.00196 | VERIFICA | 0.416 | 0.43756 | 213.1124 | 225.717 | 0.14364 | 0.89024 | 1.5897 | 0.81 | 0.058406 | 0.001103 | 0.00196 | VERIFICA | 0.416 | 0.56274 | 239.3866 | 253.0228 |  | 253.0228 | 225.717 | [12 empty] | VERIFICA | VERIFICA
| q-F | -478.6893 | 284.352 | -336.3751 | 222.07
a filo | M-max | -384.0679 | -351.0247 | -280.9776 | -236.2546
| M+max | 269.7711 | 265.9287 | 259.1552 | 208.8598
|  | 269.7711 |  | 259.1552
| As,sup | 16.5239 | 15.1022 | 12.0886 | 10.1645
| As,inf | 11.6064 | 11.4411 | 11.1497 | 8.9858
| max in campata | 11.6064 |  | 11.1497
Sintesi valori - impalcato 1
|  | 1 | 8 | 8 | 15
1 | q max | -147.56 | -138.708 | -46.13 | -18.554
2 | q min | -89.31 | -83.156 | -29.794 | -11.7
3 | Fx | -21.183 | 19.839 | -16.206 | 11.682
4 | Fy | 334.932 | -313.972 | 257.789 | -186.644
5 | Fx ey | -24.107 | 22.599 | -18.563 | 13.442 |  | Verifica della sezione | [5 empty] | 3: Aree di armatura necessaria; 7: Armatura longitudinale; 12: Limiti di normativa armatura longitudinale; 20: Armatura trasversale | [28 empty] | CONDIZIONI PASSO (SISMICHE) |  |  |  |  | VERIFICA SEZIONE | VERIFICA ARMATURA
6 | Fy ex | -39.256 | 36.798 | -30.226 | 21.887 |  | campata | Med (asse) | Med (filo) | Mrd | asse | filo | Mr'd | asse | filo | campata | As,sup | As,inf | max in campata | campata | Armatura tesa |  | Armatura compressa |  | As>b*h*1,4/fyk |  | As<As'+b*h*3,5/fyk |  | As'>=25%As |  | As'>=50%As |  | ω | u | u1 | β | x [m] | ε's | εyd | ε's<εyd | κ | s' | M+Rd SEMPLIFICATO | M+Rd | ω | u | u1 | β | x | ε's | εyd | ε's<εyd | κ | s' | M-Rd SEMPLIFICATO | M-Rd | q sisma | M-Rd | M+Rd | V1 | V2 | Vsolocv | Vmax | Vsd/zfydcotθ | staffe φ8 | area staffe | d/4 [m] | 0,225 [m] | 8φ16 | 24φstaffe | MIN |  |  | passo in campata
| sisma x | -45.29 | 42.438 | -34.769 | 25.124 |  | 1 | -477.085 | -382.8791 | 336.726 | NON VERIFICA | NON VERIFICA | 446.9067 | NON VERIFICA | VERIFICA | 1 | 16.4727 | 12.1055 | 12.1055 | 1 | 12.3088 | 3F16+2F20 | 16.5792 | 2F16+4F20 | 6.5333 | OK | 32.9125 | OK | VERIFICA |  | VERIFICA |  | 0.17167 | 1.3469 | 2.4052 | 0.81 | 0.053761 | 0.00089588 | 0.00196 | VERIFICA | 0.416 | 0.45708 | 286.0961 | 301.8835 | 0.23123 | 0.74242 | 1.3258 | 0.81 | 0.073874 | 0.0016049 | 0.00196 | VERIFICA | 0.416 | 0.81881 | 385.354 | 404.579 | 38.1 | 404.579 | 301.8835 | 235.2735 | 236.5744 | 172.549 | 236.5744 | 5.0891 | 8 | 0.5024 | 0.165 | 0.225 | 0.128 | 0.192 | 0.128 | VERIFICA | NON VERIFICA | 15
| sisma y | 374.188 | -350.77 | 288.015 | -208.531 |  | 8 | -446.6574 | -353.359 | 336.726 | NON VERIFICA | NON VERIFICA | 446.9067 | VERIFICA | VERIFICA | 8 | 15.2027 | 11.2867 |  | 8 | 11.4296 | 1F16+3F20 | 15.4488 | 3F16+3F20 | 6.5333 | OK | 31.7821 | OK | VERIFICA |  | VERIFICA |  | 0.15941 | 1.3516 | 2.4137 | 0.81 | 0.052998 | 0.0008584 | 0.00196 | VERIFICA | 0.416 | 0.43796 | 265.6607 | 280.5651 | 0.21546 | 0.73984 | 1.3211 | 0.81 | 0.072171 | 0.0015602 | 0.00196 | VERIFICA | 0.416 | 0.796 | 359.0799 | 377.2765 |  | 377.2765 | 280.5651 | [12 empty] | VERIFICA | NON VERIFICA
| y+0.3x | 387.775 | -363.5014 | 298.4457 | -216.0682 |  | 8 | -328.2397 | -274.9517 | 336.726 | VERIFICA | VERIFICA | 446.9067 | VERIFICA | VERIFICA | 8 | 11.8293 | 10.2369 | 10.2369 | 8 | 10.2992 | 2F16+2F20 | 12.3088 | 3F16+2F20 | 6.5333 | OK | 28.6421 | OK | VERIFICA |  | VERIFICA |  | 0.14364 | 1.1951 | 2.1341 | 0.81 | 0.053614 | 0.00088875 | 0.00196 | VERIFICA | 0.416 | 0.45344 | 239.3866 | 253.1317 | 0.17167 | 0.83673 | 1.4942 | 0.81 | 0.063186 | 0.0012843 | 0.00196 | VERIFICA | 0.416 | 0.65526 | 286.0961 | 301.6028 | 10.9 | 301.6028 | 253.1317 | 133.7818 | 144.9245 | 46.788 | 144.9245 | 3.1176 | 8 | 0.5024 | 0.165 | 0.225 | 0.128 | 0.192 | 0.128 | VERIFICA | VERIFICA | 20
| q+F | 298.465 | -446.6574 | 268.6517 | -227.7682 |  | 15 | -227.7682 | -208.6825 | 336.726 | VERIFICA | VERIFICA | 446.9067 | VERIFICA | VERIFICA | 15 | 8.9782 | 8.2581 |  | 15 | 9.1688 | 3F16+1F20 | 9.1688 | 3F16+1F20 | 6.5333 | OK | 25.5021 | OK | VERIFICA |  | VERIFICA |  | 0.12788 | 1 | 1.7857 | 0.81 | 0.054555 | 0.00093377 | 0.00196 | VERIFICA | 0.416 | 0.47642 | 213.1124 | 225.6914 | 0.12788 | 1 | 1.7857 | 0.81 | 0.054555 | 0.00093377 | 0.00196 | VERIFICA | 0.416 | 0.47642 | 213.1124 | 225.6914 |  | 225.6914 | 225.6914 | [12 empty] | VERIFICA | VERIFICA
| q-F | -477.085 | 280.3454 | -328.2397 | 204.3682
a filo | M-max | -382.8791 | -353.359 | -274.9517 | -208.6825
| M+max | 281.3711 | 262.339 | 237.9381 | 191.9442
|  | 281.3711 |  | 237.9381
| As,sup | 16.4727 | 15.2027 | 11.8293 | 8.9782
| As,inf | 12.1055 | 11.2867 | 10.2369 | 8.2581
| max in campata | 12.1055 |  | 10.2369
Sezioni e B450C | [6 empty] | Momenti resistenti | [5 empty] | 6: 30x50; 7: 30x60; 8: 30x70; 9: 80x28; 10: 40x28
fyd | 391.3 | 391.3 | 391.3 | 391.3 | 391.3 |  | sez |  | 30x70 | 80x28 | 30x60 | 30x50 | 0: 40x28; 3: VRsd; 5: Ast/s; 6: VRsd; 7: VRsd; 8: VRsd; 9: VRsd; 10: VRsd
sez | 30x70 | 80x28 | 30x60 | 30x50 | 40x28 |  | solo As | MRd | 336.726 | 118.7353 | 242.418 | 163.5703 | 0: 59.3677; 3: staffe; 4: passo[cm]; 5: cm2/m; 6: kN; 7: kN; 8: kN; 9: kN; 10: kN
h | 70 | 28 | 60 | 50 | 28 |  | con As' | MRd | 446.9067 | 157.5869 | 321.74 | 217.0924 | 0: 78.7935; 3: fi 8 /; 4: 6; 5: 16.6667; 6: 539.994; 7: 657.384; 8: 774.774; 9: 281.736; 10: 281.736
c | 4 | 4 | 4 | 4 | 4 |  | cot teta=2 | VRcd | 505.0188 | 489.7152 | 428.5008 | 351.9828 | 0: 244.8576; 3: fi 8 /; 4: 8.3; 5: 12.0482; 6: 390.3571; 7: 475.2173; 8: 560.0776; 9: 203.6646; 10: 203.6646
d | 66 | 24 | 56 | 46 | 24 | [7 empty] | 3: fi 8 /; 4: 10; 5: 10; 6: 323.9964; 7: 394.4304; 8: 464.8644; 9: 169.0416; 10: 169.0416
molt | 0.043023 | 0.11831 | 0.050706 | 0.061729 | 0.11831 | [7 empty] | 3: fi 8 /; 4: 15; 5: 6.6667; 6: 215.9976; 7: 262.9536; 8: 309.9096; 9: 112.6944; 10: 112.6944
[16 empty] | fi 8 / | 20 | 5 | 161.9982 | 197.2152 | 232.4322 | 84.5208 | 84.5208
[16 empty] | fi 8 / | 25 | 4 | 129.5986 | 157.7722 | 185.9458 | 67.6166 | 67.6166
Note on H160: Carmelo Lazzaro Danzuso: Pongo sempre uguale a 2 anche nelle zone critiche perché ho duttilità B
Ricorda che hai copiato i valori, non sono collegate le celle

## TRAVE 6
Telaio | Estr,1 | Estr,2 | Piano |  | qmax | q+F | q-F | luce | car max | car min | impal |  | 0 | 1 | 2 | 3 | 4 | 5 | 6 | 7 | 8 | 9 | 10 | 11 | 12 | 13 | 14 | 15 | 16 | 17 | 18 | 19 | 20 | 21 | 22 | 23 | 24 | 25 |  |  | l netta[m] |  | V | IV | III-II-I
6 | 2 | 9 | 5 | Msin | 0 | 0 | 0 | 5.25 |  |  | 5 | x | 0 | 0.15 | 0.42 | 0.63 | 0.84 | 1.05 | 1.26 | 1.47 | 1.68 | 1.89 | 2.1 | 2.31 | 2.52 | 2.73 | 2.94 | 3.15 | 3.36 | 3.57 | 3.78 | 3.99 | 4.2 | 4.41 | 4.62 | 4.83 | 5.1 | 5.25 |  |  | -9 |  | 4.95 | 4.95 | 4.95
6 | 2 | 9 | 5 | Mdes | -42.503 | -34.1064 | -15.7976 |  |  |  |  | qmax | 0 | 3.9111 | 10.1913 | 14.4005 | 18.0188 | 21.0462 | 23.4826 | 25.3281 | 26.5826 | 27.2462 | 27.3189 | 26.8006 | 25.6914 | 23.9912 | 21.7001 | 18.8181 | 15.3451 | 11.2812 | 6.6263 | 1.3805 | -4.4562 | -10.8839 | -17.9025 | -25.5121 | -36.1641 | -42.504 |  |  | 9-16 |  | 4.8 | 4.8 | 4.8
6 | 2 | 9 | 5 | Vsin | 27.079 | 14.241 | 17.729 |  | 13.4 | 7.9 |  | q+F | 0 | 2.0473 | 5.2844 | 7.4041 | 9.1753 | 10.5982 | 11.6726 | 12.3987 | 12.7764 | 12.8057 | 12.4866 | 11.8191 | 10.8032 | 9.439 | 7.7263 | 5.6653 | 3.2558 | 0.49802 | -2.6082 | -6.0628 | -9.8658 | -14.0172 | -18.517 | -23.3651 | -30.1104 | -34.1066
6 | 2 | 9 | 5 | Vdes | -43.271 | -27.234 | -23.746 |  |  |  |  | q-F | 0 | 2.5705 | 6.7494 | 9.6015 | 12.1052 | 14.2606 | 16.0675 | 17.5261 | 18.6362 | 19.398 | 19.8114 | 19.8764 | 19.593 | 18.9612 | 17.981 | 16.6525 | 14.9755 | 12.9502 | 10.5764 | 7.8543 | 4.7838 | 1.3649 | -2.4024 | -6.5181 | -12.3216 | -15.7946
6 | 2 | 9 | 4 | Msin | 0 | 0 | 0 | 5.25 |  |  | 4 | x | 0 | 0.15 | 0.42 | 0.63 | 0.84 | 1.05 | 1.26 | 1.47 | 1.68 | 1.89 | 2.1 | 2.31 | 2.52 | 2.73 | 2.94 | 3.15 | 3.36 | 3.57 | 3.78 | 3.99 | 4.2 | 4.41 | 4.62 | 4.83 | 5.1 | 5.25
6 | 2 | 9 | 4 | Mdes | -45.671 | -42.5373 | -14.3187 |  |  |  |  | qmax | 0 | 3.9353 | 10.2421 | 14.4569 | 18.0676 | 21.074 | 23.4763 | 25.2744 | 26.4684 | 27.0582 | 27.0438 | 26.4252 | 25.2025 | 23.3756 | 20.9446 | 17.9093 | 14.2699 | 10.0263 | 5.1786 | -0.27331 | -6.3294 | -12.9897 | -20.2541 | -28.1227 | -39.1272 | -45.6724
6 | 2 | 9 | 4 | Vsin | 27.263 | 14.2106 | 19.5854 |  | 13.7 | 8.5 |  | q+F | 0 | 2.036 | 5.2188 | 7.2659 | 8.9381 | 10.2355 | 11.1581 | 11.7058 | 11.8786 | 11.6766 | 11.0998 | 10.1481 | 8.8215 | 7.1201 | 5.0439 | 2.5928 | -0.23318 | -3.434 | -7.0096 | -10.9601 | -15.2855 | -19.9857 | -25.0607 | -30.5106 | -38.0684 | -42.535
6 | 2 | 9 | 4 | Vdes | -44.662 | -30.4144 | -25.0396 |  |  |  |  | q-F | 0 | 2.8422 | 7.4762 | 10.652 | 13.4529 | 15.879 | 17.9303 | 19.6067 | 20.9083 | 21.835 | 22.3868 | 22.5638 | 22.366 | 21.7933 | 20.8458 | 19.5234 | 17.8261 | 15.7541 | 13.3071 | 10.4853 | 7.2887 | 3.7172 | -0.22915 | -4.5503 | -10.657 | -14.3173
6 | 2 | 9 | 3 | Msin | 0 | 0 | 0 | 5.25 |  |  | 3 | x | 0 | 0.15 | 0.42 | 0.63 | 0.84 | 1.05 | 1.26 | 1.47 | 1.68 | 1.89 | 2.1 | 2.31 | 2.52 | 2.73 | 2.94 | 3.15 | 3.36 | 3.57 | 3.78 | 3.99 | 4.2 | 4.41 | 4.62 | 4.83 | 5.1 | 5.25
6 | 2 | 9 | 3 | Mdes | -45.59 | -43.9223 | -12.7657 |  |  |  |  | qmax | 0 | 3.9377 | 10.2488 | 14.467 | 18.081 | 21.0908 | 23.4965 | 25.298 | 26.4953 | 27.0884 | 27.0774 | 26.4622 | 25.2428 | 23.4193 | 20.9916 | 17.9597 | 14.3237 | 10.0835 | 5.2391 | -0.20947 | -6.2622 | -12.9191 | -20.1802 | -28.0454 | -39.0456 | -45.5884
6 | 2 | 9 | 3 | Vsin | 27.279 | 13.9471 | 19.8809 |  | 13.7 | 8.5 |  | q+F | 0 | 1.9964 | 5.1081 | 7.0998 | 8.7168 | 9.9588 | 10.826 | 11.3184 | 11.4359 | 11.1786 | 10.5464 | 9.5394 | 8.1575 | 6.4008 | 4.2692 | 1.7627 | -1.1185 | -4.3747 | -8.0057 | -12.0115 | -16.3922 | -21.1477 | -26.2781 | -31.7833 | -39.4123 | -43.9183
6 | 2 | 9 | 3 | Vdes | -44.646 | -30.6779 | -24.7441 |  |  |  |  | q-F | 0 | 2.8865 | 7.6003 | 10.8381 | 13.7012 | 16.1893 | 18.3026 | 20.0411 | 21.4047 | 22.3935 | 23.0074 | 23.2465 | 23.1107 | 22.6 | 21.7145 | 20.4542 | 18.819 | 16.809 | 14.4241 | 11.6644 | 8.5298 | 5.0203 | 1.1361 | -3.1231 | -9.1499 | -12.7659
6 | 2 | 9 | 2 | Msin | 0 | 0 | 0 | 5.25 |  |  | 2 | x | 0 | 0.15 | 0.42 | 0.63 | 0.84 | 1.05 | 1.26 | 1.47 | 1.68 | 1.89 | 2.1 | 2.31 | 2.52 | 2.73 | 2.94 | 3.15 | 3.36 | 3.57 | 3.78 | 3.99 | 4.2 | 4.41 | 4.62 | 4.83 | 5.1 | 5.25
6 | 2 | 9 | 2 | Mdes | -45.922 | -45.5861 | -11.5059 |  |  |  |  | qmax | 0 | 3.9281 | 10.222 | 14.4267 | 18.0272 | 21.0236 | 23.4158 | 25.2039 | 26.3878 | 26.9675 | 26.943 | 26.3144 | 25.0816 | 23.2446 | 20.8034 | 17.7581 | 14.1086 | 9.855 | 4.9972 | -0.46483 | -6.531 | -13.2013 | -20.4758 | -28.3545 | -39.372 | -45.9244
6 | 2 | 9 | 2 | Vsin | 27.215 | 13.629 | 20.121 |  | 13.7 | 8.5 |  | q+F | 0 | 1.9487 | 4.9745 | 6.8994 | 8.4496 | 9.6248 | 10.4252 | 10.8508 | 10.9015 | 10.5774 | 9.8784 | 8.8046 | 7.3559 | 5.5323 | 3.334 | 0.76072 | -2.1874 | -5.5103 | -9.2081 | -13.2807 | -17.7282 | -22.5505 | -27.7477 | -33.3198 | -41.0346 | -45.5884
6 | 2 | 9 | 2 | Vdes | -44.71 | -30.996 | -24.504 |  |  |  |  | q-F | 0 | 2.9225 | 7.7011 | 10.9894 | 13.9028 | 16.4414 | 18.6052 | 20.394 | 21.8081 | 22.8473 | 23.5116 | 23.8011 | 23.7157 | 23.2555 | 22.4204 | 21.2105 | 19.6258 | 17.6661 | 15.3317 | 12.6224 | 9.5382 | 6.0792 | 2.2453 | -1.9634 | -7.9254 | -11.5054
6 | 2 | 9 | 1 | Msin | 0 | 0 | 0 | 5.25 |  |  | 1 | x | 0 | 0.15 | 0.42 | 0.63 | 0.84 | 1.05 | 1.26 | 1.47 | 1.68 | 1.89 | 2.1 | 2.31 | 2.52 | 2.73 | 2.94 | 3.15 | 3.36 | 3.57 | 3.78 | 3.99 | 4.2 | 4.41 | 4.62 | 4.83 | 5.1 | 5.25
6 | 2 | 9 | 1 | Mdes | -46.212 | -45.927 | -11.591 |  |  |  |  | qmax | 0 | 3.9199 | 10.1989 | 14.392 | 17.981 | 20.9659 | 23.3465 | 25.123 | 26.2954 | 26.8635 | 26.8275 | 26.1873 | 24.943 | 23.0944 | 20.6417 | 17.5849 | 13.9238 | 9.6586 | 4.7893 | -0.68428 | -6.762 | -13.4439 | -20.7299 | -28.6202 | -39.6525 | -46.2131
6 | 2 | 9 | 1 | Vsin | 27.16 | 13.5652 | 20.1048 |  | 13.7 | 8.5 |  | q+F | 0 | 1.9392 | 4.9477 | 6.8593 | 8.396 | 9.5578 | 10.3449 | 10.757 | 10.7943 | 10.4568 | 9.7444 | 8.6572 | 7.1951 | 5.3582 | 3.1464 | 0.55976 | -2.4017 | -5.7381 | -9.4492 | -13.5353 | -17.9962 | -22.8319 | -28.0425 | -33.6279 | -41.36 | -45.9233
6 | 2 | 9 | 1 | Vdes | -44.765 | -31.0598 | -24.5202 |  |  |  |  | q-F | 0 | 2.9201 | 7.6943 | 10.9792 | 13.8892 | 16.4244 | 18.5847 | 20.3702 | 21.7809 | 22.8166 | 23.4776 | 23.7637 | 23.6749 | 23.2113 | 22.3728 | 21.1595 | 19.5713 | 17.6083 | 15.2704 | 12.5577 | 9.4702 | 6.0077 | 2.1705 | -2.0416 | -8.008 | -11.5904
6 | 9 | 16 | 5 | Msin | -34.389 | -1.2468 | -39.3212 | 5.1 |  |  | 5 | x | 5.25 | 5.4 | 5.631 | 5.862 | 6.066 | 6.27 | 6.474 | 6.678 | 6.882 | 7.086 | 7.29 | 7.494 | 7.698 | 7.902 | 8.106 | 8.31 | 8.514 | 8.718 | 8.922 | 9.126 | 9.33 | 9.534 | 9.738 | 9.942 | 10.2 | 10.35
6 | 9 | 16 | 5 | Mdes | -22.15 | -33.2393 | 6.9613 |  |  |  |  | qmax | -34.389 | -29.0542 | -21.4284 | -14.5176 | -9.0091 | -4.0583 | 0.3349 | 4.1704 | 7.4483 | 10.1685 | 12.3311 | 13.936 | 14.9832 | 15.4728 | 15.4048 | 14.7791 | 13.5957 | 11.8547 | 9.556 | 6.6997 | 3.2857 | -0.68592 | -5.2152 | -10.3021 | -17.5343 | -22.149
6 | 9 | 16 | 5 | Vsin | 36.57 | 13.8725 | 29.2195 |  | 13.4 | 7.9 |  | q+F | -1.2468 | 0.7452 | 3.4652 | 5.7637 | 7.443 | 8.7936 | 9.8153 | 10.5084 | 10.8726 | 10.9081 | 10.6148 | 9.9927 | 9.0419 | 7.7623 | 6.154 | 4.2168 | 1.9509 | -0.64371 | -3.5671 | -6.8193 | -10.4003 | -14.31 | -18.5485 | -23.1157 | -29.3628 | -33.2365
6 | 9 | 16 | 5 | Vdes | -31.77 | -26.4175 | -11.0705 |  |  |  |  | q-F | -39.3212 | -35.0271 | -28.762 | -22.9183 | -18.1082 | -13.6269 | -9.4743 | -5.6505 | -2.1555 | 1.0108 | 3.8483 | 6.357 | 8.537 | 10.3882 | 11.9106 | 13.1042 | 13.9691 | 14.5053 | 14.7126 | 14.5912 | 14.1411 | 13.3621 | 12.2544 | 10.818 | 8.5304 | 6.9587
6 | 9 | 16 | 4 | Msin | -40.393 | 2.4166 | -55.2726 | 5.1 |  |  | 4 | x | 5.25 | 5.4 | 5.631 | 5.862 | 6.066 | 6.27 | 6.474 | 6.678 | 6.882 | 7.086 | 7.29 | 7.494 | 7.698 | 7.902 | 8.106 | 8.31 | 8.514 | 8.718 | 8.922 | 9.126 | 9.33 | 9.534 | 9.738 | 9.942 | 10.2 | 10.35
6 | 9 | 16 | 4 | Mdes | -35.964 | -52.9653 | 5.9853 |  |  |  |  | qmax | -40.393 | -33.5803 | -23.8808 | -15.1419 | -8.223 | -2.0532 | 3.3674 | 8.039 | 11.9616 | 15.135 | 17.5593 | 19.2346 | 20.1607 | 20.3378 | 19.7658 | 18.4447 | 16.3745 | 13.5552 | 9.9868 | 5.6694 | 0.60284 | -5.2128 | -11.7775 | -19.0913 | -29.4139 | -35.9662
6 | 9 | 16 | 4 | Vsin | 46.768 | 19.2308 | 42.1012 |  | 18 | 11.8 |  | q+F | 2.4166 | 5.1685 | 8.8871 | 11.976 | 14.1804 | 15.8937 | 17.1159 | 17.847 | 18.0871 | 17.8361 | 17.094 | 15.8609 | 14.1366 | 11.9214 | 9.215 | 6.0176 | 2.3291 | -1.8504 | -6.521 | -11.6827 | -17.3355 | -23.4793 | -30.1142 | -37.2402 | -46.9557 | -52.9653
6 | 9 | 16 | 4 | Vdes | -45.032 | -40.9492 | -18.0788 |  |  |  |  | q-F | -55.2726 | -49.0902 | -40.0885 | -31.7165 | -24.8466 | -18.4677 | -12.58 | -7.1833 | -2.2776 | 2.1369 | 6.0604 | 9.4928 | 12.4342 | 14.8845 | 16.8437 | 18.3118 | 19.2889 | 19.7749 | 19.7699 | 19.2737 | 18.2865 | 16.8083 | 14.8389 | 12.3785 | 8.5636 | 5.9845
6 | 9 | 16 | 3 | Msin | -40.821 | 5.3798 | -58.7098 | 5.1 |  |  | 3 | x | 5.25 | 5.4 | 5.631 | 5.862 | 6.066 | 6.27 | 6.474 | 6.678 | 6.882 | 7.086 | 7.29 | 7.494 | 7.698 | 7.902 | 8.106 | 8.31 | 8.514 | 8.718 | 8.922 | 9.126 | 9.33 | 9.534 | 9.738 | 9.942 | 10.2 | 10.35
6 | 9 | 16 | 3 | Mdes | -35.805 | -56.259 | 9.229 |  |  |  |  | qmax | -40.821 | -33.991 | -24.265 | -15.4995 | -8.5572 | -2.3639 | 3.0802 | 7.7753 | 11.7212 | 14.9181 | 17.3659 | 19.0646 | 20.0142 | 20.2148 | 19.6662 | 18.3686 | 16.3218 | 13.526 | 9.9811 | 5.6871 | 0.64404 | -5.1481 | -11.6894 | -18.9797 | -29.2726 | -35.8077
6 | 9 | 16 | 3 | Vsin | 46.883 | 18.0048 | 43.4112 |  | 18 | 11.8 |  | q+F | 5.3798 | 7.9478 | 11.3832 | 14.1889 | 16.1432 | 17.6063 | 18.5784 | 19.0595 | 19.0494 | 18.5483 | 17.5562 | 16.0729 | 14.0986 | 11.6332 | 8.6768 | 5.2292 | 1.2907 | -3.139 | -8.0597 | -13.4715 | -19.3744 | -25.7683 | -32.6533 | -40.0294 | -50.0612 | -56.2547
6 | 9 | 16 | 3 | Vdes | -44.917 | -42.1752 | -16.7688 |  |  |  |  | q-F | -58.7098 | -52.3309 | -43.0266 | -34.352 | -27.2148 | -20.5687 | -14.4137 | -8.7498 | -3.5769 | 1.1049 | 5.2956 | 8.9953 | 12.2039 | 14.9214 | 17.1478 | 18.8832 | 20.1276 | 20.8808 | 21.143 | 20.9141 | 20.1941 | 18.9831 | 17.281 | 15.0879 | 11.6109 | 9.2283
6 | 9 | 16 | 2 | Msin | -40.596 | 8.621 | -61.691 | 5.1 |  |  | 2 | x | 5.25 | 5.4 | 5.631 | 5.862 | 6.066 | 6.27 | 6.474 | 6.678 | 6.882 | 7.086 | 7.29 | 7.494 | 7.698 | 7.902 | 8.106 | 8.31 | 8.514 | 8.718 | 8.922 | 9.126 | 9.33 | 9.534 | 9.738 | 9.942 | 10.2 | 10.35
6 | 9 | 16 | 2 | Mdes | -36.249 | -59.5757 | 12.0177 |  |  |  |  | qmax | -40.596 | -33.7857 | -24.0899 | -15.3547 | -8.4391 | -2.2726 | 3.1449 | 7.8132 | 11.7324 | 14.9026 | 17.3237 | 18.9957 | 19.9186 | 20.0924 | 19.5171 | 18.1927 | 16.1193 | 13.2967 | 9.7251 | 5.4044 | 0.33456 | -5.4843 | -12.0523 | -19.3694 | -29.6961 | -36.2508
6 | 9 | 16 | 2 | Vsin | 46.752 | 16.7188 | 44.5432 |  | 18 | 11.8 |  | q+F | 8.621 | 10.9961 | 14.1344 | 16.6431 | 18.335 | 19.5358 | 20.2456 | 20.4643 | 20.1919 | 19.4284 | 18.1739 | 16.4283 | 14.1917 | 11.4639 | 8.2452 | 4.5353 | 0.33436 | -4.3576 | -9.5407 | -15.2148 | -21.3801 | -28.0363 | -35.1837 | -42.8221 | -53.1857 | -59.5721
6 | 9 | 16 | 2 | Vdes | -45.048 | -43.4612 | -15.6368 |  |  |  |  | q-F | -61.691 | -55.1423 | -45.5765 | -36.6404 | -29.2723 | -22.3953 | -16.0094 | -10.1145 | -4.7107 | 0.20203 | 4.6237 | 8.5543 | 11.9938 | 14.9423 | 17.3996 | 19.366 | 20.8412 | 21.8254 | 22.3185 | 22.3205 | 21.8315 | 20.8514 | 19.3802 | 17.418 | 14.2331 | 12.0203
6 | 9 | 16 | 1 | Msin | -41.463 | 8.8986 | -62.9986 | 5.1 |  |  | 1 | x | 5.25 | 5.4 | 5.631 | 5.862 | 6.066 | 6.27 | 6.474 | 6.678 | 6.882 | 7.086 | 7.29 | 7.494 | 7.698 | 7.902 | 8.106 | 8.31 | 8.514 | 8.718 | 8.922 | 9.126 | 9.33 | 9.534 | 9.738 | 9.942 | 10.2 | 10.35
6 | 9 | 16 | 1 | Mdes | -34.828 | -59.7683 | 14.0083 |  |  |  |  | qmax | -41.463 | -34.5853 | -24.7859 | -15.9469 | -8.9397 | -2.6816 | 2.8274 | 7.5874 | 11.5982 | 14.86 | 17.3726 | 19.1362 | 20.1507 | 20.4161 | 19.9324 | 18.6997 | 16.7178 | 13.9869 | 10.5068 | 6.2777 | 1.2995 | -4.4278 | -10.9042 | -18.1297 | -28.3405 | -34.8279
6 | 9 | 16 | 1 | Vsin | 47.201 | 16.6263 | 45.1897 |  | 18 | 11.8 |  | q+F | 8.8986 | 11.2598 | 14.3768 | 16.8641 | 18.5371 | 19.7191 | 20.41 | 20.6098 | 20.3185 | 19.5362 | 18.2628 | 16.4984 | 14.2428 | 11.4962 | 8.2586 | 4.5298 | 0.31004 | -4.4008 | -9.6028 | -15.2958 | -21.4799 | -28.155 | -35.3212 | -42.9785 | -53.366 | -59.7663
6 | 9 | 16 | 1 | Vdes | -44.599 | -43.5537 | -14.9903 |  |  |  |  | q-F | -62.9986 | -56.3529 | -46.6378 | -37.5523 | -30.0524 | -23.0435 | -16.5256 | -10.4989 | -4.9632 | 0.081403 | 4.6349 | 8.6974 | 12.2688 | 15.3492 | 17.9384 | 20.0366 | 21.6438 | 22.7598 | 23.3848 | 23.5188 | 23.1616 | 22.3134 | 20.9741 | 19.1438 | 16.1257 | 14.0099
Sintesi valori - impalcato 5
|  | 2 | 9 | 9 | 16 |  |  | Nota: | In blu segno le travi a spessore
1 | q max | 0 | -42.503 | -34.389 | -22.15
2 | q min | 0 | -24.952 | -20.284 | -13.139
3 | Fx | 0 | 0.258 | -0.539 | 0.569
4 | Fy | 0 | -8.463 | 17.601 | -18.584
5 | Fx ey | 0 | 0.32 | -0.665 | 0.702 |  | Verifica della sezione | [5 empty] | 3: Aree di armatura necessaria; 7: Armatura longitudinale; 12: Limiti di normativa armatura longitudinale; 20: Armatura trasversale | [28 empty] | CONDIZIONI PASSO (SISMICHE) |  |  |  |  | VERIFICA SEZIONE | VERIFICA ARMATURA
6 | Fy ex | 0 | 0.518 | -1.075 | 1.135 |  | campata | Med (asse) | Med (filo) | Mrd | asse | filo | Mr'd | asse | filo | campata | As,sup | As,inf | max in campata | campata | Armatura tesa |  | Armatura compressa |  | As>b*h*1,4/fyk |  | As<As'+b*h*3,5/fyk |  | As'>=25%As |  | As'>=50%As |  | ω | u | u1 | β | x [m] | ε's | εyd | ε's<εyd | κ | s' | M+Rd SEMPLIFICATO | M+Rd | ω | u | u1 | β | x | ε's | εyd | ε's<εyd | κ | s' | M-Rd SEMPLIFICATO | M-Rd | q sisma | M-Rd | M+Rd | V1 | V2 | Vsolocv | Vmax | Vsd/zfydcotθ | staffe φ8 | area staffe | d/4 [m] | 0,225 [m] | 8φ16 | 24φstaffe | MIN |  |  | passo in campata
| sisma x | 0 | 0.578 | -1.204 | 1.271 |  | 2 | 0 | 3.9111 | 59.3677 | VERIFICA | VERIFICA | 78.7935 | VERIFICA | VERIFICA | 2 | 0 | 0.46274 | 3.2322 | 2 | 6.0288 | 3F16 | 6.0288 | 3F16 | 3.4844 | OK | 14.7399 | OK | VERIFICA |  | VERIFICA |  | 0.17342 | 1 | 1.7857 | 0.81 | 0.043671 | 0.0002942 | 0.00196 | VERIFICA | 0.416 | 0.1501 | 50.9559 | 51.5588 | 0.17342 | 1 | 1.7857 | 0.81 | 0.043671 | 0.0002942 | 0.00196 | VERIFICA | 0.416 | 0.1501 | 50.9559 | 51.5588 | 7.9 | 51.5588 | 51.5588 | 40.3843 | 40.3843 | 43.271 | 43.271 | 2.5598 | 8 | 0.5024 | 0.06 | 0.225 | 0.128 | 0.192 | 0.06 | VERIFICA | VERIFICA | 15 | A SPESSORE - VERIFICA s<=0.8d
| sisma y | 0 | -8.981 | 18.676 | -19.719 |  | 9 | -42.503 | -36.1641 | 59.3677 | VERIFICA | VERIFICA | 78.7935 | VERIFICA | VERIFICA | 9 | 4.2787 | 0 |  | 9 | 6.0288 | 3F16 | 6.0288 | 3F16 | 3.4844 | OK | 14.7399 | OK | VERIFICA |  | VERIFICA |  | 0.17342 | 1 | 1.7857 | 0.81 | 0.043671 | 0.0002942 | 0.00196 | VERIFICA | 0.416 | 0.1501 | 50.9559 | 51.5588 | 0.17342 | 1 | 1.7857 | 0.81 | 0.043671 | 0.0002942 | 0.00196 | VERIFICA | 0.416 | 0.1501 | 50.9559 | 51.5588 |  | 51.5588 | 51.5588 | [12 empty] | VERIFICA | VERIFICA
| y+0.3x | 0 | -9.1544 | 19.0372 | -20.1003 |  | 9 | -39.3212 | -35.0271 | 59.3677 | VERIFICA | VERIFICA | 78.7935 | VERIFICA | VERIFICA | 9 | 4.1442 | 0.088168 | 1.8307 | 9 | 6.0288 | 3F16 | 6.0288 | 3F16 | 3.4844 | OK | 14.7399 | OK | VERIFICA |  | VERIFICA |  | 0.17342 | 1 | 1.7857 | 0.81 | 0.043671 | 0.0002942 | 0.00196 | VERIFICA | 0.416 | 0.1501 | 50.9559 | 51.5588 | 0.17342 | 1 | 1.7857 | 0.81 | 0.043671 | 0.0002942 | 0.00196 | VERIFICA | 0.416 | 0.1501 | 50.9559 | 51.5588 | 7.9 | 51.5588 | 51.5588 | 40.4428 | 40.4428 | 36.57 | 40.4428 | 2.3925 | 8 | 0.5024 | 0.06 | 0.225 | 0.128 | 0.192 | 0.06 | VERIFICA | VERIFICA | 15 | A SPESSORE - VERIFICA s<=0.8d
| q+F | 0 | -34.1064 | -1.2468 | -33.2393 |  | 16 | -33.2393 | -29.3628 | 59.3677 | VERIFICA | VERIFICA | 78.7935 | VERIFICA | VERIFICA | 16 | 3.474 | 1.0093 |  | 16 | 6.0288 | 3F16 | 6.0288 | 3F16 | 3.4844 | OK | 14.7399 | OK | VERIFICA |  | VERIFICA |  | 0.17342 | 1 | 1.7857 | 0.81 | 0.043671 | 0.0002942 | 0.00196 | VERIFICA | 0.416 | 0.1501 | 50.9559 | 51.5588 | 0.17342 | 1 | 1.7857 | 0.81 | 0.043671 | 0.0002942 | 0.00196 | VERIFICA | 0.416 | 0.1501 | 50.9559 | 51.5588 |  | 51.5588 | 51.5588 | [12 empty] | VERIFICA | VERIFICA
| q-F | 0 | -15.7976 | -39.3212 | 6.9613
a filo | M-max | 2.0473 | -36.1641 | -35.0271 | -29.3628
| M+max | 3.9111 | -12.3216 | 0.7452 | 8.5304
|  | 27.3189 |  | 15.4728
| As,sup | 0 | 4.2787 | 4.1442 | 3.474
| As,inf | 0.46274 |  | 0.088168 | 1.0093
| max in campata | 3.2322 |  | 1.8307
attenzionare
Sintesi valori - impalcato 4
|  | 2 | 9 | 9 | 16
1 | q max | 0 | -45.671 | -40.393 | -35.964
2 | q min | 0 | -28.428 | -26.428 | -23.49
3 | Fx | 0 | 0.383 | -0.785 | 0.802
4 | Fy | 0 | -13.038 | 26.655 | -27.238
5 | Fx ey | 0 | 0.498 | -1.017 | 1.039 |  | Verifica della sezione | [5 empty] | 3: Aree di armatura necessaria; 7: Armatura longitudinale; 12: Limiti di normativa armatura longitudinale; 20: Armatura trasversale | [28 empty] | CONDIZIONI PASSO (SISMICHE) |  |  |  |  | VERIFICA SEZIONE | VERIFICA ARMATURA
6 | Fy ex | 0 | 0.807 | -1.649 | 1.685 |  | campata | Med (asse) | Med (filo) | Mrd | asse | filo | Mr'd | asse | filo | campata | As,sup | As,inf | max in campata | campata | Armatura tesa |  | Armatura compressa |  | As>b*h*1,4/fyk |  | As<As'+b*h*3,5/fyk |  | As'>=25%As |  | As'>=50%As |  | ω | u | u1 | β | x [m] | ε's | εyd | ε's<εyd | κ | s' | M+Rd SEMPLIFICATO | M+Rd | ω | u | u1 | β | x | ε's | εyd | ε's<εyd | κ | s' | M-Rd SEMPLIFICATO | M-Rd | q sisma | M-Rd | M+Rd | V1 | V2 | Vsolocv | Vmax | Vsd/zfydcotθ | staffe φ8 | area staffe | d/4 [m] | 0,225 [m] | 8φ16 | 24φstaffe | MIN |  |  | passo in campata
| sisma x | 0 | 0.881 | -1.802 | 1.841 |  | 2 | 0 | 3.9353 | 59.3677 | VERIFICA | VERIFICA | 78.7935 | VERIFICA | VERIFICA | 2 | 0 | 0.4656 | 3.2014 | 2 | 6.0288 | 3F16 | 6.0288 | 3F16 | 3.4844 | OK | 14.7399 | OK | VERIFICA |  | VERIFICA |  | 0.17342 | 1 | 1.7857 | 0.81 | 0.043671 | 0.0002942 | 0.00196 | VERIFICA | 0.416 | 0.1501 | 50.9559 | 51.5588 | 0.17342 | 1 | 1.7857 | 0.81 | 0.043671 | 0.0002942 | 0.00196 | VERIFICA | 0.416 | 0.1501 | 50.9559 | 51.5588 | 8.5 | 51.5588 | 51.5588 | 41.8693 | 41.8693 | 44.662 | 44.662 | 2.6421 | 8 | 0.5024 | 0.06 | 0.225 | 0.128 | 0.192 | 0.06 | VERIFICA | VERIFICA | 15 | A SPESSORE - VERIFICA s<=0.8d
| sisma y | 0 | -13.845 | 28.304 | -28.923 |  | 9 | -45.671 | -39.1272 | 59.3677 | VERIFICA | VERIFICA | 78.7935 | VERIFICA | VERIFICA | 9 | 4.6293 | 0 |  | 9 | 6.0288 | 3F16 | 6.0288 | 3F16 | 3.4844 | OK | 14.7399 | OK | VERIFICA |  | VERIFICA |  | 0.17342 | 1 | 1.7857 | 0.81 | 0.043671 | 0.0002942 | 0.00196 | VERIFICA | 0.416 | 0.1501 | 50.9559 | 51.5588 | 0.17342 | 1 | 1.7857 | 0.81 | 0.043671 | 0.0002942 | 0.00196 | VERIFICA | 0.416 | 0.1501 | 50.9559 | 51.5588 |  | 51.5588 | 51.5588 | [12 empty] | VERIFICA | VERIFICA
| y+0.3x | 0 | -14.1093 | 28.8446 | -29.4753 |  | 9 | -55.2726 | -49.0902 | 59.3677 | VERIFICA | VERIFICA | 78.7935 | VERIFICA | VERIFICA | 9 | 5.8081 | 0.6115 | 2.4062 | 9 | 6.0288 | 3F16 | 6.0288 | 3F16 | 3.4844 | OK | 14.7399 | OK | VERIFICA |  | VERIFICA |  | 0.17342 | 1 | 1.7857 | 0.81 | 0.043671 | 0.0002942 | 0.00196 | VERIFICA | 0.416 | 0.1501 | 50.9559 | 51.5588 | 0.17342 | 1 | 1.7857 | 0.81 | 0.043671 | 0.0002942 | 0.00196 | VERIFICA | 0.416 | 0.1501 | 50.9559 | 51.5588 | 11.8 | 51.5588 | 51.5588 | 49.8028 | 49.8028 | 46.768 | 49.8028 | 2.9462 | 8 | 0.5024 | 0.06 | 0.225 | 0.128 | 0.192 | 0.06 | VERIFICA | VERIFICA | 15 | A SPESSORE - VERIFICA s<=0.8d
| q+F | 0 | -42.5373 | 2.4166 | -52.9653 |  | 16 | -52.9653 | -46.9557 | 59.3677 | VERIFICA | VERIFICA | 78.7935 | VERIFICA | VERIFICA | 16 | 5.5555 | 1.0132 |  | 16 | 6.0288 | 3F16 | 6.0288 | 3F16 | 3.4844 | OK | 14.7399 | OK | VERIFICA |  | VERIFICA |  | 0.17342 | 1 | 1.7857 | 0.81 | 0.043671 | 0.0002942 | 0.00196 | VERIFICA | 0.416 | 0.1501 | 50.9559 | 51.5588 | 0.17342 | 1 | 1.7857 | 0.81 | 0.043671 | 0.0002942 | 0.00196 | VERIFICA | 0.416 | 0.1501 | 50.9559 | 51.5588 |  | 51.5588 | 51.5588 | [12 empty] | VERIFICA | VERIFICA
| q-F | 0 | -14.3187 | -55.2726 | 5.9853
a filo | M-max | 2.036 | -39.1272 | -49.0902 | -46.9557
| M+max | 3.9353 | -10.657 | 5.1685 | 8.5636
|  | 27.0582 |  | 20.3378
| As,sup | 0 | 4.6293 | 5.8081 | 5.5555
| As,inf | 0.4656 |  | 0.6115 | 1.0132
| max in campata | 3.2014 |  | 2.4062
Sintesi valori - impalcato 3
|  | 2 | 9 | 9 | 16
1 | q max | 0 | -45.59 | -40.821 | -35.805
2 | q min | 0 | -28.344 | -26.665 | -23.515
3 | Fx | 0 | 0.414 | -0.851 | 0.87
4 | Fy | 0 | -14.401 | 29.623 | -30.269
5 | Fx ey | 0 | 0.547 | -1.125 | 1.15 |  | Verifica della sezione | [5 empty] | 3: Aree di armatura necessaria; 7: Armatura longitudinale; 12: Limiti di normativa armatura longitudinale; 20: Armatura trasversale | [28 empty] | CONDIZIONI PASSO (SISMICHE) |  |  |  |  | VERIFICA SEZIONE | VERIFICA ARMATURA
6 | Fy ex | 0 | 0.889 | -1.829 | 1.869 |  | campata | Med (asse) | Med (filo) | Mrd | asse | filo | Mr'd | asse | filo | campata | As,sup | As,inf | max in campata | campata | Armatura tesa |  | Armatura compressa |  | As>b*h*1,4/fyk |  | As<As'+b*h*3,5/fyk |  | As'>=25%As |  | As'>=50%As |  | ω | u | u1 | β | x [m] | ε's | εyd | ε's<εyd | κ | s' | M+Rd SEMPLIFICATO | M+Rd | ω | u | u1 | β | x | ε's | εyd | ε's<εyd | κ | s' | M-Rd SEMPLIFICATO | M-Rd | q sisma | M-Rd | M+Rd | V1 | V2 | Vsolocv | Vmax | Vsd/zfydcotθ | staffe φ8 | area staffe | d/4 [m] | 0,225 [m] | 8φ16 | 24φstaffe | MIN |  |  | passo in campata
| sisma x | 0 | 0.961 | -1.976 | 2.02 |  | 2 | 0 | 3.9377 | 59.3677 | VERIFICA | VERIFICA | 78.7935 | VERIFICA | VERIFICA | 2 | 0 | 0.46589 | 3.2049 | 2 | 6.0288 | 3F16 | 6.0288 | 3F16 | 3.4844 | OK | 14.7399 | OK | VERIFICA |  | VERIFICA |  | 0.17342 | 1 | 1.7857 | 0.81 | 0.043671 | 0.0002942 | 0.00196 | VERIFICA | 0.416 | 0.1501 | 50.9559 | 51.5588 | 0.17342 | 1 | 1.7857 | 0.81 | 0.043671 | 0.0002942 | 0.00196 | VERIFICA | 0.416 | 0.1501 | 50.9559 | 51.5588 | 8.5 | 51.5588 | 51.5588 | 41.8693 | 41.8693 | 44.646 | 44.646 | 2.6411 | 8 | 0.5024 | 0.06 | 0.225 | 0.128 | 0.192 | 0.06 | VERIFICA | VERIFICA | 15 | A SPESSORE - VERIFICA s<=0.8d
| sisma y | 0 | -15.29 | 31.452 | -32.138 |  | 9 | -45.59 | -39.4123 | 59.3677 | VERIFICA | VERIFICA | 78.7935 | VERIFICA | VERIFICA | 9 | 4.663 | 0 |  | 9 | 6.0288 | 3F16 | 6.0288 | 3F16 | 3.4844 | OK | 14.7399 | OK | VERIFICA |  | VERIFICA |  | 0.17342 | 1 | 1.7857 | 0.81 | 0.043671 | 0.0002942 | 0.00196 | VERIFICA | 0.416 | 0.1501 | 50.9559 | 51.5588 | 0.17342 | 1 | 1.7857 | 0.81 | 0.043671 | 0.0002942 | 0.00196 | VERIFICA | 0.416 | 0.1501 | 50.9559 | 51.5588 |  | 51.5588 | 51.5588 | [12 empty] | VERIFICA | VERIFICA
| y+0.3x | 0 | -15.5783 | 32.0448 | -32.744 |  | 9 | -58.7098 | -52.3309 | 59.3677 | VERIFICA | VERIFICA | 78.7935 | VERIFICA | VERIFICA | 9 | 6.1915 | 0.94033 | 2.5015 | 9 | 6.0288 | 3F16 | 7.1592 | 2F16+1F20 | 3.4844 | OK | 15.8703 | OK | VERIFICA |  | VERIFICA |  | 0.17342 | 1.1875 | 2.1205 | 0.81 | 0.043234 | 0.00026179 | 0.00196 | VERIFICA | 0.416 | 0.13357 | 50.9559 | 51.5511 | 0.20594 | 0.84211 | 1.5038 | 0.81 | 0.047133 | 0.00052966 | 0.00196 | VERIFICA | 0.416 | 0.27023 | 60.5101 | 60.4407 | 11.8 | 60.4407 | 51.5511 | 49.8012 | 51.6532 | 46.883 | 51.6532 | 3.0557 | 8 | 0.5024 | 0.06 | 0.225 | 0.128 | 0.192 | 0.06 | VERIFICA | VERIFICA | 15 | A SPESSORE - VERIFICA s<=0.8d
| q+F | 0 | -43.9223 | 5.3798 | -56.259 |  | 16 | -56.259 | -50.0612 | 59.3677 | VERIFICA | VERIFICA | 78.7935 | VERIFICA | VERIFICA | 16 | 5.9229 | 1.3737 |  | 16 | 6.0288 | 3F16 | 6.0288 | 3F16 | 3.4844 | OK | 14.7399 | OK | VERIFICA |  | VERIFICA |  | 0.17342 | 1 | 1.7857 | 0.81 | 0.043671 | 0.0002942 | 0.00196 | VERIFICA | 0.416 | 0.1501 | 50.9559 | 51.5588 | 0.17342 | 1 | 1.7857 | 0.81 | 0.043671 | 0.0002942 | 0.00196 | VERIFICA | 0.416 | 0.1501 | 50.9559 | 51.5588 |  | 51.5588 | 51.5588 | [12 empty] | VERIFICA | VERIFICA
| q-F | 0 | -12.7657 | -58.7098 | 9.229
a filo | M-max | 1.9964 | -39.4123 | -52.3309 | -50.0612
| M+max | 3.9377 | -9.1499 | 7.9478 | 11.6109
|  | 27.0884 |  | 21.143
| As,sup | 0 | 4.663 | 6.1915 | 5.9229
| As,inf | 0.46589 |  | 0.94033 | 1.3737
| max in campata | 3.2049 |  | 2.5015
Sintesi valori - impalcato 2
|  | 2 | 9 | 9 | 16
1 | q max | 0 | -45.922 | -40.596 | -36.249
2 | q min | 0 | -28.546 | -26.535 | -23.779
3 | Fx | 0 | 0.456 | -0.941 | 0.958
4 | Fy | 0 | -15.764 | 32.525 | -33.118
5 | Fx ey | 0 | 0.591 | -1.219 | 1.241 |  | Verifica della sezione | [5 empty] | 3: Aree di armatura necessaria; 7: Armatura longitudinale; 12: Limiti di normativa armatura longitudinale; 20: Armatura trasversale | [28 empty] | CONDIZIONI PASSO (SISMICHE) |  |  |  |  | VERIFICA SEZIONE | VERIFICA ARMATURA
6 | Fy ex | 0 | 0.962 | -1.983 | 2.019 |  | campata | Med (asse) | Med (filo) | Mrd | asse | filo | Mr'd | asse | filo | campata | As,sup | As,inf | max in campata | campata | Armatura tesa |  | Armatura compressa |  | As>b*h*1,4/fyk |  | As<As'+b*h*3,5/fyk |  | As'>=25%As |  | As'>=50%As |  | ω | u | u1 | β | x [m] | ε's | εyd | ε's<εyd | κ | s' | M+Rd SEMPLIFICATO | M+Rd | ω | u | u1 | β | x | ε's | εyd | ε's<εyd | κ | s' | M-Rd SEMPLIFICATO | M-Rd | q sisma | M-Rd | M+Rd | V1 | V2 | Vsolocv | Vmax | Vsd/zfydcotθ | staffe φ8 | area staffe | d/4 [m] | 0,225 [m] | 8φ16 | 24φstaffe | MIN |  |  | passo in campata
| sisma x | 0 | 1.047 | -2.16 | 2.199 |  | 2 | 0 | 3.9281 | 59.3677 | VERIFICA | VERIFICA | 78.7935 | VERIFICA | VERIFICA | 2 | 0 | 0.46475 | 3.1906 | 2 | 6.0288 | 3F16 | 6.0288 | 3F16 | 3.4844 | OK | 14.7399 | OK | VERIFICA |  | VERIFICA |  | 0.17342 | 1 | 1.7857 | 0.81 | 0.043671 | 0.0002942 | 0.00196 | VERIFICA | 0.416 | 0.1501 | 50.9559 | 51.5588 | 0.17342 | 1 | 1.7857 | 0.81 | 0.043671 | 0.0002942 | 0.00196 | VERIFICA | 0.416 | 0.1501 | 50.9559 | 51.5588 | 8.5 | 51.5588 | 51.5588 | 41.8693 | 41.8693 | 44.71 | 44.71 | 2.6449 | 8 | 0.5024 | 0.06 | 0.225 | 0.128 | 0.192 | 0.06 | VERIFICA | VERIFICA | 15 | A SPESSORE - VERIFICA s<=0.8d
| sisma y | 0 | -16.726 | 34.508 | -35.137 |  | 9 | -45.922 | -41.0346 | 59.3677 | VERIFICA | VERIFICA | 78.7935 | VERIFICA | VERIFICA | 9 | 4.855 | 0 |  | 9 | 6.0288 | 3F16 | 6.0288 | 3F16 | 3.4844 | OK | 14.7399 | OK | VERIFICA |  | VERIFICA |  | 0.17342 | 1 | 1.7857 | 0.81 | 0.043671 | 0.0002942 | 0.00196 | VERIFICA | 0.416 | 0.1501 | 50.9559 | 51.5588 | 0.17342 | 1 | 1.7857 | 0.81 | 0.043671 | 0.0002942 | 0.00196 | VERIFICA | 0.416 | 0.1501 | 50.9559 | 51.5588 |  | 51.5588 | 51.5588 | [12 empty] | VERIFICA | VERIFICA
| y+0.3x | 0 | -17.0401 | 35.156 | -35.7967 |  | 9 | -61.691 | -55.1423 | 59.3677 | NON VERIFICA | VERIFICA | 78.7935 | VERIFICA | VERIFICA | 9 | 6.5241 | 1.301 | 2.6408 | 9 | 6.0288 | 3F16 | 7.1592 | 2F16+1F20 | 3.4844 | OK | 15.8703 | OK | VERIFICA |  | VERIFICA |  | 0.17342 | 1.1875 | 2.1205 | 0.81 | 0.043234 | 0.00026179 | 0.00196 | VERIFICA | 0.416 | 0.13357 | 50.9559 | 51.5511 | 0.20594 | 0.84211 | 1.5038 | 0.81 | 0.047133 | 0.00052966 | 0.00196 | VERIFICA | 0.416 | 0.27023 | 60.5101 | 60.4407 | 11.8 | 60.4407 | 51.5511 | 51.6516 | 51.6516 | 46.752 | 51.6516 | 3.0556 | 8 | 0.5024 | 0.06 | 0.225 | 0.128 | 0.192 | 0.06 | VERIFICA | VERIFICA | 15 | A SPESSORE - VERIFICA s<=0.8d
| q+F | 0 | -45.5861 | 8.621 | -59.5757 |  | 16 | -59.5757 | -53.1857 | 59.3677 | NON VERIFICA | VERIFICA | 78.7935 | VERIFICA | VERIFICA | 16 | 6.2926 | 1.684 |  | 16 | 6.0288 | 3F16 | 7.1592 | 2F16+1F20 | 3.4844 | OK | 15.8703 | OK | VERIFICA |  | VERIFICA |  | 0.17342 | 1.1875 | 2.1205 | 0.81 | 0.043234 | 0.00026179 | 0.00196 | VERIFICA | 0.416 | 0.13357 | 50.9559 | 51.5511 | 0.20594 | 0.84211 | 1.5038 | 0.81 | 0.047133 | 0.00052966 | 0.00196 | VERIFICA | 0.416 | 0.27023 | 60.5101 | 60.4407 |  | 60.4407 | 51.5511 | [12 empty] | VERIFICA | VERIFICA
| q-F | 0 | -11.5059 | -61.691 | 12.0177
a filo | M-max | 1.9487 | -41.0346 | -55.1423 | -53.1857
| M+max | 3.9281 | -7.9254 | 10.9961 | 14.2331
|  | 26.9675 |  | 22.3205
| As,sup | 0 | 4.855 | 6.5241 | 6.2926
| As,inf | 0.46475 |  | 1.301 | 1.684
| max in campata | 3.1906 |  | 2.6408
Sintesi valori - impalcato 1
|  | 2 | 9 | 9 | 16
1 | q max | 0 | -46.212 | -41.463 | -34.828
2 | q min | 0 | -28.759 | -27.05 | -22.88
3 | Fx | 0 | 0.493 | -1.034 | 1.061
4 | Fy | 0 | -15.889 | 33.271 | -34.141
5 | Fx ey | 0 | 0.587 | -1.228 | 1.26 |  | Verifica della sezione | [5 empty] | 3: Aree di armatura necessaria; 7: Armatura longitudinale; 12: Limiti di normativa armatura longitudinale; 20: Armatura trasversale | [28 empty] | CONDIZIONI PASSO (SISMICHE) |  |  |  |  | VERIFICA SEZIONE | VERIFICA ARMATURA
6 | Fy ex | 0 | 0.955 | -1.999 | 2.051 |  | campata | Med (asse) | Med (filo) | Mrd | asse | filo | Mr'd | asse | filo | campata | As,sup | As,inf | max in campata | campata | Armatura tesa |  | Armatura compressa |  | As>b*h*1,4/fyk |  | As<As'+b*h*3,5/fyk |  | As'>=25%As |  | As'>=50%As |  | ω | u | u1 | β | x [m] | ε's | εyd | ε's<εyd | κ | s' | M+Rd SEMPLIFICATO | M+Rd | ω | u | u1 | β | x | ε's | εyd | ε's<εyd | κ | s' | M-Rd SEMPLIFICATO | M-Rd | q sisma | M-Rd | M+Rd | V1 | V2 | Vsolocv | Vmax | Vsd/zfydcotθ | staffe φ8 | area staffe | d/4 [m] | 0,225 [m] | 8φ16 | 24φstaffe | MIN |  |  | passo in campata
| sisma x | 0 | 1.08 | -2.262 | 2.321 |  | 2 | 0 | 3.9199 | 59.3677 | VERIFICA | VERIFICA | 78.7935 | VERIFICA | VERIFICA | 2 | 0 | 0.46378 | 3.1783 | 2 | 6.0288 | 3F16 | 6.0288 | 3F16 | 3.4844 | OK | 14.7399 | OK | VERIFICA |  | VERIFICA |  | 0.17342 | 1 | 1.7857 | 0.81 | 0.043671 | 0.0002942 | 0.00196 | VERIFICA | 0.416 | 0.1501 | 50.9559 | 51.5588 | 0.17342 | 1 | 1.7857 | 0.81 | 0.043671 | 0.0002942 | 0.00196 | VERIFICA | 0.416 | 0.1501 | 50.9559 | 51.5588 | 8.5 | 51.5588 | 51.5588 | 41.8693 | 41.8693 | 44.765 | 44.765 | 2.6482 | 8 | 0.5024 | 0.06 | 0.225 | 0.128 | 0.192 | 0.06 | VERIFICA | VERIFICA | 15 | A SPESSORE - VERIFICA s<=0.8d
| sisma y | 0 | -16.844 | 35.27 | -36.192 |  | 9 | -46.212 | -41.36 | 59.3677 | VERIFICA | VERIFICA | 78.7935 | VERIFICA | VERIFICA | 9 | 4.8935 | 0 |  | 9 | 6.0288 | 3F16 | 6.0288 | 3F16 | 3.4844 | OK | 14.7399 | OK | VERIFICA |  | VERIFICA |  | 0.17342 | 1 | 1.7857 | 0.81 | 0.043671 | 0.0002942 | 0.00196 | VERIFICA | 0.416 | 0.1501 | 50.9559 | 51.5588 | 0.17342 | 1 | 1.7857 | 0.81 | 0.043671 | 0.0002942 | 0.00196 | VERIFICA | 0.416 | 0.1501 | 50.9559 | 51.5588 |  | 51.5588 | 51.5588 | [12 empty] | VERIFICA | VERIFICA
| y+0.3x | 0 | -17.168 | 35.9486 | -36.8883 |  | 9 | -62.9986 | -56.3529 | 59.3677 | NON VERIFICA | VERIFICA | 78.7935 | VERIFICA | VERIFICA | 9 | 6.6673 | 1.3322 | 2.7826 | 9 | 6.0288 | 3F16 | 7.1592 | 2F16+1F20 | 3.4844 | OK | 15.8703 | OK | VERIFICA |  | VERIFICA |  | 0.17342 | 1.1875 | 2.1205 | 0.81 | 0.043234 | 0.00026179 | 0.00196 | VERIFICA | 0.416 | 0.13357 | 50.9559 | 51.5511 | 0.20594 | 0.84211 | 1.5038 | 0.81 | 0.047133 | 0.00052966 | 0.00196 | VERIFICA | 0.416 | 0.27023 | 60.5101 | 60.4407 | 11.8 | 60.4407 | 51.5511 | 51.6516 | 51.6516 | 47.201 | 51.6516 | 3.0556 | 8 | 0.5024 | 0.06 | 0.225 | 0.128 | 0.192 | 0.06 | VERIFICA | VERIFICA | 15 | A SPESSORE - VERIFICA s<=0.8d
| q+F | 0 | -45.927 | 8.8986 | -59.7683 |  | 16 | -59.7683 | -53.366 | 59.3677 | NON VERIFICA | VERIFICA | 78.7935 | VERIFICA | VERIFICA | 16 | 6.3139 | 1.9079 |  | 16 | 6.0288 | 3F16 | 7.1592 | 2F16+1F20 | 3.4844 | OK | 15.8703 | OK | VERIFICA |  | VERIFICA |  | 0.17342 | 1.1875 | 2.1205 | 0.81 | 0.043234 | 0.00026179 | 0.00196 | VERIFICA | 0.416 | 0.13357 | 50.9559 | 51.5511 | 0.20594 | 0.84211 | 1.5038 | 0.81 | 0.047133 | 0.00052966 | 0.00196 | VERIFICA | 0.416 | 0.27023 | 60.5101 | 60.4407 |  | 60.4407 | 51.5511 | [12 empty] | VERIFICA | VERIFICA
| q-F | 0 | -11.591 | -62.9986 | 14.0083
a filo | M-max | 1.9392 | -41.36 | -56.3529 | -53.366
| M+max | 3.9199 | -8.008 | 11.2598 | 16.1257
|  | 26.8635 |  | 23.5188
| As,sup | 0 | 4.8935 | 6.6673 | 6.3139
| As,inf | 0.46378 |  | 1.3322 | 1.9079
| max in campata | 3.1783 |  | 2.7826
Sezioni e B450C | [6 empty] | Momenti resistenti | [5 empty] | 7: 30x50; 8: 30x60; 9: 30x70; 10: 80x28; 11: 40x28
fyd | 391.3 | 391.3 | 391.3 | 391.3 | 391.3 |  | sez |  | 30x70 | 80x28 | 30x60 | 30x50 | 0: 40x28; 4: VRsd; 6: Ast/s; 7: VRsd; 8: VRsd; 9: VRsd; 10: VRsd; 11: VRsd
sez | 30x70 | 80x28 | 30x60 | 30x50 | 40x28 |  | solo As | MRd | 336.726 | 118.7353 | 242.418 | 163.5703 | 0: 59.3677; 4: staffe; 5: passo[cm]; 6: cm2/m; 7: kN; 8: kN; 9: kN; 10: kN; 11: kN
h | 70 | 28 | 60 | 50 | 28 |  | con As' | MRd | 446.9067 | 157.5869 | 321.74 | 217.0924 | 0: 78.7935; 4: fi 8 /; 5: 6; 6: 16.6667; 7: 539.994; 8: 657.384; 9: 774.774; 10: 281.736; 11: 281.736
c | 4 | 4 | 4 | 4 | 4 |  | cot teta=2 | VRcd | 505.0188 | 489.7152 | 428.5008 | 351.9828 | 0: 244.8576; 4: fi 8 /; 5: 8.3; 6: 12.0482; 7: 390.3571; 8: 475.2173; 9: 560.0776; 10: 203.6646; 11: 203.6646
d | 66 | 24 | 56 | 46 | 24 | [7 empty] | 4: fi 8 /; 5: 10; 6: 10; 7: 323.9964; 8: 394.4304; 9: 464.8644; 10: 169.0416; 11: 169.0416
molt | 0.043023 | 0.11831 | 0.050706 | 0.061729 | 0.11831 | [7 empty] | 4: fi 8 /; 5: 15; 6: 6.6667; 7: 215.9976; 8: 262.9536; 9: 309.9096; 10: 112.6944; 11: 112.6944
[17 empty] | fi 8 / | 20 | 5 | 161.9982 | 197.2152 | 232.4322 | 84.5208 | 84.5208
[17 empty] | fi 8 / | 25 | 4 | 129.5986 | 157.7722 | 185.9458 | 67.6166 | 67.6166
Note on H157: Carmelo Lazzaro Danzuso: Pongo sempre uguale a 2 anche nelle zone critiche perché ho duttilità B
Ricorda che hai copiato i valori, non sono collegate le celle

## TRAVE 7
Telaio | Estr,1 | Estr,2 | Piano |  | qmax | q+F | q-F | luce | car max | car min | impal |  | 0 | 1 | 2 | 3 | 4 | 5 | 6 | 7 | 8 | 9 | 10 | 11 | 12 | 13 | 14 | 15 | 16 | 17 | 18 | 19 | 20 | 21 | 22 | 23 | 24 | 25 |  |  | l netta[m] |  | V | IV | III-II-I
7 | 3 | 10 | 5 | Msin | -27.133 | 1.3567 | -33.4147 | 5.4 |  |  | 5 | x | 0 | 0.15 | 0.432 | 0.648 | 0.864 | 1.08 | 1.296 | 1.512 | 1.728 | 1.944 | 2.16 | 2.376 | 2.592 | 2.808 | 3.024 | 3.24 | 3.456 | 3.672 | 3.888 | 4.104 | 4.32 | 4.536 | 4.752 | 4.968 | 5.25 | 5.4 |  |  | 3-10 |  | 5.1 | 5.1 | 5.1
7 | 3 | 10 | 5 | Mdes | -35.676 | -35.0346 | -7.7014 |  |  |  |  | qmax | -27.133 | -22.094 | -13.437 | -7.5269 | -2.2419 | 2.418 | 6.4526 | 9.862 | 12.6463 | 14.8053 | 16.3392 | 17.2478 | 17.5313 | 17.1896 | 16.2227 | 14.6306 | 12.4133 | 9.5708 | 6.1032 | 2.0103 | -2.7077 | -8.051 | -14.0194 | -20.613 | -30.1623 | -35.6758 |  |  | 10-17 |  | 4.45 | 4.4 | 4.35
7 | 3 | 10 | 5 | Vsin | 34.598 | 14.5906 | 26.0914 |  | 13.4 | 7.9 |  | q+F | 1.3567 | 3.4564 | 6.9227 | 9.1528 | 11.0143 | 12.5073 | 13.6316 | 14.3874 | 14.7746 | 14.7932 | 14.4433 | 13.7247 | 12.6376 | 11.1819 | 9.3576 | 7.1647 | 4.6033 | 1.6732 | -1.6254 | -5.2926 | -9.3284 | -13.7328 | -18.5057 | -23.6472 | -30.9145 | -35.0361
7 | 3 | 10 | 5 | Vdes | -37.762 | -28.0694 | -16.5686 |  |  |  |  | q-F | -33.4147 | -29.5899 | -22.8804 | -18.1661 | -13.8204 | -9.8433 | -6.2347 | -2.9948 | -0.1234 | 2.3794 | 4.5136 | 6.2792 | 7.6763 | 8.7047 | 9.3646 | 9.6559 | 9.5786 | 9.1328 | 8.3183 | 7.1353 | 5.5837 | 3.6635 | 1.3747 | -1.2827 | -5.3067 | -7.7031
7 | 3 | 10 | 4 | Msin | -33.767 | 2.6843 | -45.2983 | 5.4 |  |  | 4 | x | 0 | 0.15 | 0.432 | 0.648 | 0.864 | 1.08 | 1.296 | 1.512 | 1.728 | 1.944 | 2.16 | 2.376 | 2.592 | 2.808 | 3.024 | 3.24 | 3.456 | 3.672 | 3.888 | 4.104 | 4.32 | 4.536 | 4.752 | 4.968 | 5.25 | 5.4
7 | 3 | 10 | 4 | Mdes | -33.228 | -40.0537 | -2.2243 |  |  |  |  | qmax | -33.767 | -28.2789 | -18.8079 | -12.3011 | -6.4428 | -1.2331 | 3.3281 | 7.2409 | 10.5051 | 13.1207 | 15.0879 | 16.4065 | 17.0766 | 17.0982 | 16.4713 | 15.1959 | 13.2719 | 10.6995 | 7.4785 | 3.6089 | -0.90908 | -6.0756 | -11.8907 | -18.3543 | -27.7689 | -33.227
7 | 3 | 10 | 4 | Vsin | 37.63 | 15.8451 | 31.7369 |  | 13.9 | 8.8 |  | q+F | 2.6843 | 4.9621 | 8.7082 | 11.1043 | 13.0899 | 14.6648 | 15.8292 | 16.5831 | 16.9263 | 16.859 | 16.3811 | 15.4926 | 14.1936 | 12.4839 | 10.3637 | 7.833 | 4.8916 | 1.5397 | -2.2227 | -6.3958 | -10.9794 | -15.9736 | -21.3784 | -27.1937 | -35.4039 | -40.0562
7 | 3 | 10 | 4 | Vdes | -37.43 | -31.6749 | -15.7831 |  |  |  |  | q-F | -45.2983 | -40.6368 | -32.4091 | -26.5804 | -21.1622 | -16.1546 | -11.5576 | -7.3711 | -3.5953 | -0.22996 | 2.7248 | 5.2689 | 7.4025 | 9.1255 | 10.438 | 11.3398 | 11.8311 | 11.9118 | 11.582 | 10.8415 | 9.6905 | 8.129 | 6.1568 | 3.7741 | 0.045425 | -2.223
7 | 3 | 10 | 3 | Msin | -32.822 | 4.3468 | -45.9388 | 5.4 |  |  | 3 | x | 0 | 0.15 | 0.432 | 0.648 | 0.864 | 1.08 | 1.296 | 1.512 | 1.728 | 1.944 | 2.16 | 2.376 | 2.592 | 2.808 | 3.024 | 3.24 | 3.456 | 3.672 | 3.888 | 4.104 | 4.32 | 4.536 | 4.752 | 4.968 | 5.25 | 5.4
7 | 3 | 10 | 3 | Mdes | -33.813 | -39.5844 | -3.3696 |  |  |  |  | qmax | -32.822 | -27.3763 | -17.9851 | -11.5395 | -5.7423 | -0.59372 | 3.9064 | 7.758 | 10.961 | 13.5156 | 15.4216 | 16.6791 | 17.2881 | 17.2486 | 16.5605 | 15.224 | 13.2389 | 10.6053 | 7.3232 | 3.3925 | -1.1866 | -6.4143 | -12.2905 | -18.8152 | -28.3096 | -33.8102
7 | 3 | 10 | 3 | Vsin | 37.347 | 15.6249 | 31.6431 |  | 13.9 | 8.8 |  | q+F | 4.3468 | 6.5915 | 10.2756 | 12.6242 | 14.5621 | 16.0895 | 17.2064 | 17.9126 | 18.2083 | 18.0934 | 17.5679 | 16.6319 | 15.2853 | 13.5281 | 11.3604 | 8.782 | 5.7931 | 2.3937 | -1.4164 | -5.637 | -10.2682 | -15.31 | -20.7623 | -26.6252 | -34.8975 | -39.5827
7 | 3 | 10 | 3 | Vdes | -37.713 | -31.8951 | -15.8769 |  |  |  |  | q-F | -45.9388 | -41.2913 | -33.0901 | -27.2816 | -21.8837 | -16.8964 | -12.3197 | -8.1535 | -4.3979 | -1.0528 | 1.8817 | 4.4056 | 6.5189 | 8.2216 | 9.5138 | 10.3954 | 10.8664 | 10.9269 | 10.5768 | 9.8161 | 8.6448 | 7.063 | 5.0706 | 2.6676 | -1.0875 | -3.3701
7 | 3 | 10 | 2 | Msin | -32.919 | 6.1552 | -47.8092 | 5.4 |  |  | 2 | x | 0 | 0.15 | 0.432 | 0.648 | 0.864 | 1.08 | 1.296 | 1.512 | 1.728 | 1.944 | 2.16 | 2.376 | 2.592 | 2.808 | 3.024 | 3.24 | 3.456 | 3.672 | 3.888 | 4.104 | 4.32 | 4.536 | 4.752 | 4.968 | 5.25 | 5.4
7 | 3 | 10 | 2 | Mdes | -33.992 | -41.1429 | -2.0611 |  |  |  |  | qmax | -32.919 | -27.4757 | -18.089 | -11.6468 | -5.8532 | -0.708 | 3.7886 | 7.6368 | 10.8364 | 13.3875 | 15.29 | 16.5441 | 17.1496 | 17.1066 | 16.4151 | 15.0751 | 13.0866 | 10.4495 | 7.1639 | 3.2299 | -1.3528 | -6.5839 | -12.4635 | -18.9917 | -28.4906 | -33.9936
7 | 3 | 10 | 2 | Vsin | 37.331 | 15.0008 | 32.2312 |  | 13.9 | 8.8 |  | q+F | 6.1552 | 8.3063 | 11.8144 | 14.0281 | 15.8313 | 17.2239 | 18.2059 | 18.7774 | 18.9383 | 18.6886 | 18.0283 | 16.9574 | 15.476 | 13.584 | 11.2815 | 8.5684 | 5.4446 | 1.9104 | -2.0345 | -6.3899 | -11.1559 | -16.3325 | -21.9196 | -27.9173 | -36.3656 | -41.1445
7 | 3 | 10 | 2 | Vdes | -37.729 | -32.5192 | -15.2888 |  |  |  |  | q-F | -47.8092 | -43.0735 | -34.7065 | -28.771 | -23.246 | -18.1317 | -13.4279 | -9.1347 | -5.252 | -1.7799 | 1.2816 | 3.9325 | 6.1728 | 8.0026 | 9.4218 | 10.4304 | 11.0285 | 11.216 | 10.9929 | 10.3593 | 9.315 | 7.8602 | 5.9948 | 3.7189 | 0.1296 | -2.0647
7 | 3 | 10 | 1 | Msin | -30.978 | 7.0621 | -46.2141 | 5.4 |  |  | 1 | x | 0 | 0.15 | 0.432 | 0.648 | 0.864 | 1.08 | 1.296 | 1.512 | 1.728 | 1.944 | 2.16 | 2.376 | 2.592 | 2.808 | 3.024 | 3.24 | 3.456 | 3.672 | 3.888 | 4.104 | 4.32 | 4.536 | 4.752 | 4.968 | 5.25 | 5.4
7 | 3 | 10 | 1 | Mdes | -35.533 | -39.9684 | -5.2656 |  |  |  |  | qmax | -30.978 | -25.6313 | -16.4263 | -10.1232 | -4.4686 | 0.53748 | 4.895 | 8.604 | 11.6645 | 14.0765 | 15.84 | 16.9549 | 17.4214 | 17.2393 | 16.4087 | 14.9296 | 12.8019 | 10.0258 | 6.6011 | 2.5279 | -2.1938 | -7.5641 | -13.5828 | -20.2501 | -29.9306 | -35.5302
7 | 3 | 10 | 1 | Vsin | 36.687 | 15.0506 | 31.3434 |  | 13.9 | 8.8 |  | q+F | 7.0621 | 9.2207 | 12.7428 | 14.9673 | 16.7812 | 18.1846 | 19.1774 | 19.7596 | 19.9312 | 19.6923 | 19.0428 | 17.9827 | 16.512 | 14.6308 | 12.339 | 9.6366 | 6.5237 | 3.0001 | -0.93396 | -5.2786 | -10.0339 | -15.1997 | -20.7761 | -26.763 | -35.1972 | -39.9687
7 | 3 | 10 | 1 | Vdes | -38.373 | -32.4694 | -16.1766 |  |  |  |  | q-F | -46.2141 | -41.6116 | -33.4949 | -27.7512 | -22.418 | -17.4954 | -12.9834 | -8.8819 | -5.191 | -1.9107 | 0.959 | 3.4182 | 5.4668 | 7.1048 | 8.3322 | 9.1491 | 9.5554 | 9.5511 | 9.1362 | 8.3108 | 7.0748 | 5.4283 | 3.3711 | 0.90341 | -2.9362 | -5.2637
7 | 10 | 17 | 5 | Msin | -46.658 | 12.6219 | -73.0039 | 4.9 |  |  | 5 | x | 5.4 | 5.55 | 5.769 | 5.988 | 6.184 | 6.38 | 6.576 | 6.772 | 6.968 | 7.164 | 7.36 | 7.556 | 7.752 | 7.948 | 8.144 | 8.34 | 8.536 | 8.732 | 8.928 | 9.124 | 9.32 | 9.516 | 9.712 | 9.898 | 10 | 10.3
7 | 10 | 17 | 5 | Mdes | -45.184 | -93.8341 | 31.4721 |  |  |  |  | qmax | -46.658 | -37.1722 | -24.3937 | -12.8862 | -3.665 | 4.5382 | 11.7233 | 17.8905 | 23.0396 | 27.1707 | 30.2838 | 32.3788 | 33.4558 | 33.5148 | 32.5558 | 30.5787 | 27.5837 | 23.5706 | 18.5394 | 12.4903 | 5.4231 | -2.6621 | -11.7653 | -21.3455 | -26.9884 | -45.1831
7 | 10 | 17 | 5 | Vsin | 65.226 | 22.375 | 65.421 |  | 26.5 | 18 |  | q+F | 12.6219 | 15.7757 | 19.6528 | 22.6667 | 24.632 | 25.9058 | 26.4881 | 26.3789 | 25.5783 | 24.0861 | 21.9025 | 19.0274 | 15.4608 | 11.2027 | 6.2531 | 0.612 | -5.7206 | -12.7446 | -20.4602 | -28.8672 | -37.9657 | -47.7557 | -58.2372 | -68.8234 | -74.8931 | -93.8306
7 | 10 | 17 | 5 | Vdes | -64.624 | -65.825 | -22.779 |  |  |  |  | q-F | -73.0039 | -63.3932 | -50.089 | -37.648 | -27.2457 | -17.5349 | -8.5156 | -0.18774 | 7.4486 | 14.3935 | 20.6469 | 26.2088 | 31.0792 | 35.2581 | 38.7455 | 41.5414 | 43.6459 | 45.0589 | 45.7803 | 45.8103 | 45.1488 | 43.7958 | 41.7514 | 39.1717 | 37.4927 | 31.469
7 | 10 | 17 | 4 | Msin | -48.919 | 76.9258 | -143.3298 | 4.9 |  |  | 4 | x | 5.4 | 5.55 | 5.769 | 5.988 | 6.184 | 6.38 | 6.576 | 6.772 | 6.968 | 7.164 | 7.36 | 7.556 | 7.752 | 7.948 | 8.144 | 8.34 | 8.536 | 8.732 | 8.928 | 9.124 | 9.32 | 9.516 | 9.712 | 9.898 | 9.95 | 10.3
7 | 10 | 17 | 4 | Mdes | -56.813 | -187.6155 | 109.4975 |  |  |  |  | qmax | -48.919 | -38.9363 | -25.5211 | -13.4825 | -3.8754 | 4.6292 | 12.0312 | 18.3307 | 23.5276 | 27.622 | 30.6139 | 32.5032 | 33.29 | 32.9742 | 31.5559 | 29.0351 | 25.4117 | 20.6858 | 14.8574 | 7.9264 | -0.10716 | -9.2432 | -19.4818 | -30.2177 | -33.3967 | -56.8129
7 | 10 | 17 | 4 | Vsin | 68.704 | -5.7229 | 99.8629 |  | 28.7 | 19.7 |  | q+F | 76.9258 | 75.8457 | 73.4729 | 70.1552 | 66.3847 | 61.8574 | 56.5734 | 50.5325 | 43.7348 | 36.1804 | 27.8692 | 18.8011 | 8.9763 | -1.6053 | -12.9438 | -25.039 | -37.891 | -51.4998 | -65.8654 | -80.9878 | -96.867 | -113.503 | -130.8958 | -148.101 | -153.033 | -187.6149
7 | 10 | 17 | 4 | Vdes | -71.926 | -102.2529 | 3.3329 |  |  |  |  | q-F | -143.3298 | -128.572 | -107.8216 | -88.016 | -71.0916 | -54.9241 | -39.5133 | -24.8594 | -10.9622 | 2.1782 | 14.5617 | 26.1885 | 37.0585 | 47.1717 | 56.5281 | 65.1277 | 72.9705 | 80.0565 | 86.3857 | 91.9581 | 96.7737 | 100.8326 | 104.1346 | 106.5683 | 107.1268 | 109.4999
7 | 10 | 17 | 3 | Msin | -47.634 | 133.0689 | -197.0649 | 4.9 |  |  | 3 | x | 5.4 | 5.55 | 5.769 | 5.988 | 6.184 | 6.38 | 6.576 | 6.772 | 6.968 | 7.164 | 7.36 | 7.556 | 7.752 | 7.948 | 8.144 | 8.34 | 8.536 | 8.732 | 8.928 | 9.124 | 9.32 | 9.516 | 9.712 | 9.898 | 9.9 | 10.3
7 | 10 | 17 | 3 | Mdes | -57.96 | -287.2104 | 206.8744 |  |  |  |  | qmax | -47.634 | -37.405 | -23.6668 | -11.3482 | -1.5271 | 7.1568 | 14.7036 | 21.1134 | 26.3859 | 30.5214 | 33.5198 | 35.3811 | 36.1052 | 35.6922 | 34.1421 | 31.4549 | 27.6306 | 22.6692 | 16.5707 | 9.335 | 0.96224 | -8.5476 | -19.1946 | -30.35 | -30.4755 | -57.9583
7 | 10 | 17 | 3 | Vsin | 70.413 | -35.7907 | 132.4167 |  | 29.6 | 20.4 |  | q+F | 133.0689 | 127.4708 | 118.4733 | 108.4974 | 98.7395 | 88.1979 | 76.8727 | 64.7637 | 51.8711 | 38.1948 | 23.7348 | 8.4911 | -7.5362 | -24.3473 | -41.942 | -60.3205 | -79.4826 | -99.4284 | -120.1579 | -141.6711 | -163.9679 | -187.0485 | -210.9127 | -234.2841 | -234.5392 | -287.2075
7 | 10 | 17 | 3 | Vdes | -74.627 | -135.7507 | 32.4567 |  |  |  |  | q-F | -197.0649 | -177.4319 | -149.592 | -122.7305 | -99.5197 | -77.0926 | -55.4492 | -34.5895 | -14.5135 | 4.7789 | 23.2875 | 41.0125 | 57.9538 | 74.1114 | 89.4853 | 104.0755 | 117.882 | 130.9049 | 143.144 | 154.5995 | 165.2713 | 175.1594 | 184.2638 | 192.179 | 192.2603 | 206.8749
7 | 10 | 17 | 2 | Msin | -48.097 | 165.7139 | -230.4339 | 4.9 |  |  | 2 | x | 5.4 | 5.55 | 5.769 | 5.988 | 6.184 | 6.38 | 6.576 | 6.772 | 6.968 | 7.164 | 7.36 | 7.556 | 7.752 | 7.948 | 8.144 | 8.34 | 8.536 | 8.732 | 8.928 | 9.124 | 9.32 | 9.516 | 9.712 | 9.898 | 9.9 | 10.3
7 | 10 | 17 | 2 | Mdes | -59.561 | -329.7358 | 247.1098 |  |  |  |  | qmax | -48.097 | -37.903 | -24.2158 | -11.9482 | -2.1728 | 6.4655 | 13.9666 | 20.3307 | 25.5576 | 29.6474 | 32.6001 | 34.4157 | 35.0942 | 34.6355 | 33.0398 | 30.3069 | 26.4369 | 21.4298 | 15.2856 | 8.0043 | -0.41412 | -9.9697 | -20.6623 | -31.861 | -31.987 | -59.563
7 | 10 | 17 | 2 | Vsin | 70.18 | -51.1319 | 147.4379 |  | 29.6 | 20.4 |  | q+F | 165.7139 | 157.8146 | 145.4574 | 132.1218 | 119.357 | 105.8086 | 91.4764 | 76.3606 | 60.4611 | 43.7779 | 26.3111 | 8.0605 | -10.9737 | -30.7917 | -51.3933 | -72.7786 | -94.9476 | -117.9003 | -141.6366 | -166.1567 | -191.4604 | -217.5479 | -244.419 | -270.6438 | -270.9296 | -329.7344
7 | 10 | 17 | 2 | Vdes | -74.86 | -151.0919 | 47.4779 |  |  |  |  | q-F | -230.4339 | -208.5477 | -177.4182 | -147.267 | -121.1121 | -95.7408 | -71.1533 | -47.3494 | -24.3292 | -2.0927 | 19.3601 | 40.0292 | 59.9146 | 79.0164 | 97.3344 | 114.8688 | 131.6195 | 147.5865 | 162.7698 | 177.1694 | 190.7854 | 203.6176 | 215.6662 | 226.3753 | 226.4866 | 247.1098
7 | 10 | 17 | 1 | Msin | -47.692 | 151.9168 | -215.6948 | 4.9 |  |  | 1 | x | 5.4 | 5.55 | 5.769 | 5.988 | 6.184 | 6.38 | 6.576 | 6.772 | 6.968 | 7.164 | 7.36 | 7.556 | 7.752 | 7.948 | 8.144 | 8.34 | 8.536 | 8.732 | 8.928 | 9.124 | 9.32 | 9.516 | 9.712 | 9.898 | 9.9 | 10.3
7 | 10 | 17 | 1 | Mdes | -56.84 | -332.6741 | 253.6521 |  |  |  |  | qmax | -47.692 | -37.427 | -23.6362 | -11.265 | -1.397 | 7.334 | 14.9279 | 21.3846 | 26.7043 | 30.8868 | 33.9322 | 35.8405 | 36.6117 | 36.2457 | 34.7427 | 32.1025 | 28.3253 | 23.4109 | 17.3594 | 10.1708 | 1.845 | -7.6178 | -18.2178 | -29.3285 | -29.4535 | -56.8403
7 | 10 | 17 | 1 | Vsin | 70.653 | -48.916 | 145.764 |  | 29.6 | 20.4 |  | q+F | 151.9168 | 144.3499 | 132.478 | 119.6276 | 107.2972 | 94.183 | 80.2852 | 65.6037 | 50.1385 | 33.8897 | 16.8571 | -0.95912 | -19.5591 | -38.9427 | -59.11 | -80.061 | -101.7956 | -124.314 | -147.616 | -171.7018 | -196.5712 | -222.2243 | -248.6611 | -274.4738 | -274.7552 | -332.6736
7 | 10 | 17 | 1 | Vdes | -74.387 | -148.876 | 45.804 |  |  |  |  | q-F | -215.6948 | -194.0597 | -163.2967 | -133.5122 | -107.6853 | -82.6422 | -58.3827 | -34.9069 | -12.2148 | 9.6936 | 30.8183 | 51.1594 | 70.7167 | 89.4904 | 107.4803 | 124.6866 | 141.1092 | 156.7482 | 171.6034 | 185.6749 | 198.9628 | 211.467 | 223.1875 | 233.5852 | 233.6932 | 253.6468
Sintesi valori - impalcato 5
|  | 3 | 10 | 10 | 17
1 | q max | -27.133 | -35.676 | -46.658 | -45.184 |  | Nota: | In blu segno le travi a spessore
2 | q min | -16.029 | -21.368 | -30.191 | -31.181
3 | Fx | -0.16 | 0.122 | -0.411 | 0.605
4 | Fy | 16.898 | -13.285 | 41.612 | -60.895
5 | Fx ey | -0.229 | 0.18 | -0.562 | 0.822 |  | Verifica della sezione | [5 empty] | 3: Aree di armatura necessaria; 7: Armatura longitudinale; 12: Limiti di normativa armatura longitudinale; 20: Armatura trasversale | [28 empty] | CONDIZIONI PASSO (SISMICHE) |  |  |  |  | VERIFICA SEZIONE | VERIFICA ARMATURA
6 | Fy ex | -0.371 | 0.291 | -0.909 | 1.33 |  | campata | Med (asse) | Med (filo) | Mrd | asse | filo | Mr'd | asse | filo | campata | As,sup | As,inf | max in campata | campata | Armatura tesa |  | Armatura compressa |  | As>b*h*1,4/fyk |  | As<As'+b*h*3,5/fyk |  | As'>=25%As |  | As'>=50%As |  | ω | u | u1 | β | x [m] | ε's | εyd | ε's<εyd | κ | s' | M+Rd SEMPLIFICATO | M+Rd | ω | u | u1 | β | x | ε's | εyd | ε's<εyd | κ | s' | M-Rd SEMPLIFICATO | M-Rd | q sisma | M-Rd | M+Rd | V1 | V2 | Vsolocv | Vmax | Vsd/zfydcotθ | staffe φ8 | area staffe | d/4 [m] | 0,225 [m] | 8φ16 | 24φstaffe | MIN |  |  | passo in campata
| sisma x | -0.389 | 0.302 | -0.973 | 1.427 |  | 3 | -33.4147 | -29.5899 | 59.3677 | VERIFICA | VERIFICA | 78.7935 | VERIFICA | VERIFICA | 3 | 3.5009 | 0.40894 | 2.0742 | 3 | 6.0288 | 3F16 | 6.0288 | 3F16 | 3.4844 | OK | 14.7399 | OK | VERIFICA |  | VERIFICA |  | 0.17342 | 1 | 1.7857 | 0.81 | 0.043671 | 0.0002942 | 0.00196 | VERIFICA | 0.416 | 0.1501 | 50.9559 | 51.5588 | 0.17342 | 1 | 1.7857 | 0.81 | 0.043671 | 0.0002942 | 0.00196 | VERIFICA | 0.416 | 0.1501 | 50.9559 | 51.5588 | 7.9 | 51.5588 | 51.5588 | 40.3641 | 40.3641 | 37.762 | 40.3641 | 2.3878 | 8 | 0.5024 | 0.06 | 0.225 | 0.128 | 0.192 | 0.06 | VERIFICA | VERIFICA | 15 | A SPESSORE - VERIFICA s<=0.8d
| sisma y | 17.269 | -13.576 | 42.521 | -62.225 |  | 10 | -35.676 | -30.9145 | 59.3677 | VERIFICA | VERIFICA | 78.7935 | VERIFICA | VERIFICA | 10 | 3.6576 | 0 |  | 10 | 6.0288 | 3F16 | 6.0288 | 3F16 | 3.4844 | OK | 14.7399 | OK | VERIFICA |  | VERIFICA |  | 0.17342 | 1 | 1.7857 | 0.81 | 0.043671 | 0.0002942 | 0.00196 | VERIFICA | 0.416 | 0.1501 | 50.9559 | 51.5588 | 0.17342 | 1 | 1.7857 | 0.81 | 0.043671 | 0.0002942 | 0.00196 | VERIFICA | 0.416 | 0.1501 | 50.9559 | 51.5588 |  | 51.5588 | 51.5588 | [12 empty] | VERIFICA | VERIFICA
| y+0.3x | 17.3857 | -13.6666 | 42.8129 | -62.6531 |  | 10 | -73.0039 | -63.3932 | 163.5703 | VERIFICA | VERIFICA | 217.0924 | VERIFICA | VERIFICA | 10 | 3.9132 | 0.97382 | 2.8278 | 10 | 6.0288 | 3F16 | 6.0288 | 3F16 | 4.6667 | OK | 17.6955 | OK | VERIFICA |  | VERIFICA |  | 0.12064 | 1 | 1.7857 | 0.81 | 0.048039 | 0.00058569 | 0.00196 | VERIFICA | 0.416 | 0.29882 | 97.6655 | 102.3918 | 0.12064 | 1 | 1.7857 | 0.81 | 0.048039 | 0.00058569 | 0.00196 | VERIFICA | 0.416 | 0.29882 | 97.6655 | 102.3918 | 18 | 102.3918 | 102.3918 | 86.0688 | 86.0688 | 65.226 | 86.0688 | 2.6565 | 8 | 0.5024 | 0.115 | 0.225 | 0.128 | 0.192 | 0.115 | VERIFICA | VERIFICA | 20
| q+F | 1.3567 | -35.0346 | 12.6219 | -93.8341 |  | 17 | -93.8341 | -74.8931 | 163.5703 | VERIFICA | VERIFICA | 217.0924 | VERIFICA | VERIFICA | 17 | 4.6231 | 2.3144 |  | 17 | 6.0288 | 3F16 | 6.0288 | 3F16 | 4.6667 | OK | 17.6955 | OK | VERIFICA |  | VERIFICA |  | 0.12064 | 1 | 1.7857 | 0.81 | 0.048039 | 0.00058569 | 0.00196 | VERIFICA | 0.416 | 0.29882 | 97.6655 | 102.3918 | 0.12064 | 1 | 1.7857 | 0.81 | 0.048039 | 0.00058569 | 0.00196 | VERIFICA | 0.416 | 0.29882 | 97.6655 | 102.3918 |  | 102.3918 | 102.3918 | [12 empty] | VERIFICA | VERIFICA
| q-F | -33.4147 | -7.7014 | -73.0039 | 31.4721
a filo | M-max | -29.5899 | -30.9145 | -63.3932 | -74.8931
| M+max | 3.4564 | -5.3067 | 15.7757 | 37.4927
|  | 17.5313 |  | 45.8103
| As,sup | 3.5009 | 3.6576 | 3.9132 | 4.6231
| As,inf | 0.40894 |  | 0.97382 | 2.3144
| max in campata | 2.0742 |  | 2.8278
Sintesi valori - impalcato 4
|  | 3 | 10 | 10 | 17
1 | q max | -33.767 | -33.228 | -48.919 | -56.813
2 | q min | -21.307 | -21.139 | -33.202 | -39.059
3 | Fx | -0.208 | 0.162 | -0.966 | 1.305
4 | Fy | 23.327 | -18.392 | 107.071 | -144.437
5 | Fx ey | -0.313 | 0.247 | -1.44 | 1.94 |  | Verifica della sezione | [5 empty] | 3: Aree di armatura necessaria; 7: Armatura longitudinale; 12: Limiti di normativa armatura longitudinale; 20: Armatura trasversale | [28 empty] | CONDIZIONI PASSO (SISMICHE) |  |  |  |  | VERIFICA SEZIONE | VERIFICA ARMATURA
6 | Fy ex | -0.508 | 0.4 | -2.335 | 3.146 |  | campata | Med (asse) | Med (filo) | Mrd | asse | filo | Mr'd | asse | filo | campata | As,sup | As,inf | max in campata | campata | Armatura tesa |  | Armatura compressa |  | As>b*h*1,4/fyk |  | As<As'+b*h*3,5/fyk |  | As'>=25%As |  | As'>=50%As |  | ω | u | u1 | β | x [m] | ε's | εyd | ε's<εyd | κ | s' | M+Rd SEMPLIFICATO | M+Rd | ω | u | u1 | β | x | ε's | εyd | ε's<εyd | κ | s' | M-Rd SEMPLIFICATO | M-Rd | q sisma | M-Rd | M+Rd | V1 | V2 | Vsolocv | Vmax | Vsd/zfydcotθ | staffe φ8 | area staffe | d/4 [m] | 0,225 [m] | 8φ16 | 24φstaffe | MIN |  |  | passo in campata
| sisma x | -0.521 | 0.409 | -2.406 | 3.245 |  | 3 | -45.2983 | -40.6368 | 59.3677 | VERIFICA | VERIFICA | 78.7935 | VERIFICA | VERIFICA | 3 | 4.8079 | 0.58708 | 2.023 | 3 | 6.0288 | 3F16 | 6.0288 | 3F16 | 3.4844 | OK | 14.7399 | OK | VERIFICA |  | VERIFICA |  | 0.17342 | 1 | 1.7857 | 0.81 | 0.043671 | 0.0002942 | 0.00196 | VERIFICA | 0.416 | 0.1501 | 50.9559 | 51.5588 | 0.17342 | 1 | 1.7857 | 0.81 | 0.043671 | 0.0002942 | 0.00196 | VERIFICA | 0.416 | 0.1501 | 50.9559 | 51.5588 | 8.8 | 51.5588 | 51.5588 | 42.6591 | 42.6591 | 37.63 | 42.6591 | 2.5236 | 8 | 0.5024 | 0.06 | 0.225 | 0.128 | 0.192 | 0.06 | VERIFICA | VERIFICA | 15 | A SPESSORE - VERIFICA s<=0.8d
| sisma y | 23.835 | -18.792 | 109.406 | -147.583 |  | 10 | -40.0537 | -35.4039 | 59.3677 | VERIFICA | VERIFICA | 78.7935 | VERIFICA | VERIFICA | 10 | 4.1888 | 0 |  | 10 | 6.0288 | 3F16 | 6.0288 | 3F16 | 3.4844 | OK | 14.7399 | OK | VERIFICA |  | VERIFICA |  | 0.17342 | 1 | 1.7857 | 0.81 | 0.043671 | 0.0002942 | 0.00196 | VERIFICA | 0.416 | 0.1501 | 50.9559 | 51.5588 | 0.17342 | 1 | 1.7857 | 0.81 | 0.043671 | 0.0002942 | 0.00196 | VERIFICA | 0.416 | 0.1501 | 50.9559 | 51.5588 |  | 51.5588 | 51.5588 | [12 empty] | VERIFICA | VERIFICA
| y+0.3x | 23.9913 | -18.9147 | 110.1278 | -148.5565 |  | 10 | -143.3298 | -128.572 | 242.418 | VERIFICA | VERIFICA | 321.74 | VERIFICA | VERIFICA | 10 | 6.5194 | 3.8458 | 5.432 | 10 | 6.0288 | 3F16 | 7.1592 | 2F16+1F20 | 5.6 | OK | 21.1592 | OK | VERIFICA |  | VERIFICA |  | 0.099097 | 1.1875 | 2.1205 | 0.81 | 0.046965 | 0.00051908 | 0.00196 | VERIFICA | 0.416 | 0.26484 | 118.8971 | 125.9807 | 0.11768 | 0.84211 | 1.5038 | 0.81 | 0.052402 | 0.00082836 | 0.00196 | VERIFICA | 0.416 | 0.42263 | 141.1903 | 148.9566 | 19.7 | 148.9566 | 125.9807 | 109.8764 | 105.8251 | 71.926 | 109.8764 | 2.7857 | 8 | 0.5024 | 0.14 | 0.225 | 0.128 | 0.192 | 0.128 | VERIFICA | VERIFICA | 20
| q+F | 2.6843 | -40.0537 | 76.9258 | -187.6155 |  | 17 | -187.6155 | -153.033 | 242.418 | VERIFICA | VERIFICA | 321.74 | VERIFICA | VERIFICA | 17 | 7.7597 | 5.432 |  | 17 | 6.0288 | 3F16 | 8.0384 | 4F16 | 5.6 | OK | 22.0384 | OK | VERIFICA |  | VERIFICA |  | 0.099097 | 1.3333 | 2.381 | 0.81 | 0.046304 | 0.00047649 | 0.00196 | VERIFICA | 0.416 | 0.24311 | 118.8971 | 125.978 | 0.13213 | 0.75 | 1.3393 | 0.81 | 0.056154 | 0.0010069 | 0.00196 | VERIFICA | 0.416 | 0.5137 | 158.5295 | 166.7796 |  | 166.7796 | 125.978 | [12 empty] | VERIFICA | VERIFICA
| q-F | -45.2983 | -2.2243 | -143.3298 | 109.4975
a filo | M-max | -40.6368 | -35.4039 | -128.572 | -153.033
| M+max | 4.9621 | 0.045425 | 75.8457 | 107.1268
|  | 17.0982 |  | 107.1268
| As,sup | 4.8079 | 4.1888 | 6.5194 | 7.7597
| As,inf | 0.58708 |  | 3.8458 | 5.432
| max in campata | 2.023 |  | 5.432
Sintesi valori - impalcato 3
|  | 3 | 10 | 10 | 17
1 | q max | -32.822 | -33.813 | -47.634 | -57.96
2 | q min | -20.796 | -21.477 | -31.998 | -40.168
3 | Fx | -0.206 | 0.148 | -1.352 | 2.025
4 | Fy | 24.465 | -17.62 | 160.615 | -240.382
5 | Fx ey | -0.32 | 0.23 | -2.101 | 3.143 |  | Verifica della sezione | [5 empty] | 3: Aree di armatura necessaria; 7: Armatura longitudinale; 12: Limiti di normativa armatura longitudinale; 20: Armatura trasversale | [28 empty] | CONDIZIONI PASSO (SISMICHE) |  |  |  |  | VERIFICA SEZIONE | VERIFICA ARMATURA
6 | Fy ex | -0.52 | 0.374 | -3.416 | 5.11 |  | campata | Med (asse) | Med (filo) | Mrd | asse | filo | Mr'd | asse | filo | campata | As,sup | As,inf | max in campata | campata | Armatura tesa |  | Armatura compressa |  | As>b*h*1,4/fyk |  | As<As'+b*h*3,5/fyk |  | As'>=25%As |  | As'>=50%As |  | ω | u | u1 | β | x [m] | ε's | εyd | ε's<εyd | κ | s' | M+Rd SEMPLIFICATO | M+Rd | ω | u | u1 | β | x | ε's | εyd | ε's<εyd | κ | s' | M-Rd SEMPLIFICATO | M-Rd | q sisma | M-Rd | M+Rd | V1 | V2 | Vsolocv | Vmax | Vsd/zfydcotθ | staffe φ8 | area staffe | d/4 [m] | 0,225 [m] | 8φ16 | 24φstaffe | MIN |  |  | passo in campata
| sisma x | -0.526 | 0.378 | -3.453 | 5.168 |  | 3 | -45.9388 | -41.2913 | 59.3677 | VERIFICA | VERIFICA | 78.7935 | VERIFICA | VERIFICA | 3 | 4.8853 | 0.77987 | 2.1543 | 3 | 6.0288 | 3F16 | 6.0288 | 3F16 | 3.4844 | OK | 14.7399 | OK | VERIFICA |  | VERIFICA |  | 0.17342 | 1 | 1.7857 | 0.81 | 0.043671 | 0.0002942 | 0.00196 | VERIFICA | 0.416 | 0.1501 | 50.9559 | 51.5588 | 0.17342 | 1 | 1.7857 | 0.81 | 0.043671 | 0.0002942 | 0.00196 | VERIFICA | 0.416 | 0.1501 | 50.9559 | 51.5588 | 8.8 | 51.5588 | 51.5588 | 42.6591 | 42.6591 | 37.713 | 42.6591 | 2.5236 | 8 | 0.5024 | 0.06 | 0.225 | 0.128 | 0.192 | 0.06 | VERIFICA | VERIFICA | 15 | A SPESSORE - VERIFICA s<=0.8d
| sisma y | 24.985 | -17.994 | 164.031 | -245.492 |  | 10 | -39.5844 | -34.8975 | 59.3677 | VERIFICA | VERIFICA | 78.7935 | VERIFICA | VERIFICA | 10 | 4.1289 | 0 |  | 10 | 6.0288 | 3F16 | 6.0288 | 3F16 | 3.4844 | OK | 14.7399 | OK | VERIFICA |  | VERIFICA |  | 0.17342 | 1 | 1.7857 | 0.81 | 0.043671 | 0.0002942 | 0.00196 | VERIFICA | 0.416 | 0.1501 | 50.9559 | 51.5588 | 0.17342 | 1 | 1.7857 | 0.81 | 0.043671 | 0.0002942 | 0.00196 | VERIFICA | 0.416 | 0.1501 | 50.9559 | 51.5588 |  | 51.5588 | 51.5588 | [12 empty] | VERIFICA | VERIFICA
| y+0.3x | 25.1428 | -18.1074 | 165.0669 | -247.0424 |  | 10 | -197.0649 | -177.4319 | 336.726 | VERIFICA | VERIFICA | 446.9067 | VERIFICA | VERIFICA | 10 | 7.6337 | 5.4842 | 8.2717 | 10 | 7.1592 | 2F16+1F20 | 8.0384 | 4F16 | 6.5333 | OK | 24.3717 | OK | VERIFICA |  | VERIFICA |  | 0.099848 | 1.1228 | 2.005 | 0.81 | 0.049651 | 0.00068031 | 0.00196 | VERIFICA | 0.416 | 0.3471 | 166.4029 | 176.9938 | 0.11211 | 0.89062 | 1.5904 | 0.81 | 0.053894 | 0.00090232 | 0.00196 | VERIFICA | 0.416 | 0.46037 | 186.8383 | 198.2788 | 20.4 | 198.2788 | 176.9938 | 143.21 | 136.9428 | 74.627 | 143.21 | 3.0807 | 8 | 0.5024 | 0.165 | 0.225 | 0.128 | 0.192 | 0.128 | VERIFICA | VERIFICA | 20
| q+F | 4.3468 | -39.5844 | 133.0689 | -287.2104 |  | 17 | -287.2104 | -234.5392 | 336.726 | VERIFICA | VERIFICA | 446.9067 | VERIFICA | VERIFICA | 17 | 10.0907 | 8.2717 |  | 17 | 8.2896 | 1F16+2F20 | 10.2992 | 2F16+2F20 | 6.5333 | OK | 26.6325 | OK | VERIFICA |  | VERIFICA |  | 0.11561 | 1.2424 | 2.2186 | 0.81 | 0.050558 | 0.0007309 | 0.00196 | VERIFICA | 0.416 | 0.37291 | 192.677 | 204.4127 | 0.14364 | 0.80488 | 1.4373 | 0.81 | 0.060338 | 0.0011798 | 0.00196 | VERIFICA | 0.416 | 0.60191 | 239.3866 | 252.9603 |  | 252.9603 | 204.4127 | [12 empty] | VERIFICA | VERIFICA
| q-F | -45.9388 | -3.3696 | -197.0649 | 206.8744
a filo | M-max | -41.2913 | -34.8975 | -177.4319 | -234.5392
| M+max | 6.5915 | -1.0875 | 127.4708 | 192.2603
|  | 18.2083 |  | 192.2603
| As,sup | 4.8853 | 4.1289 | 7.6337 | 10.0907
| As,inf | 0.77987 |  | 5.4842 | 8.2717
| max in campata | 2.1543 |  | 8.2717
Sintesi valori - impalcato 2
|  | 3 | 10 | 10 | 17
1 | q max | -32.919 | -33.992 | -48.097 | -59.561
2 | q min | -20.827 | -21.602 | -32.36 | -41.313
3 | Fx | -0.213 | 0.154 | -1.564 | 2.28
4 | Fy | 26.281 | -19.033 | 192.961 | -280.962
5 | Fx ey | -0.331 | 0.239 | -2.409 | 3.516 |  | Verifica della sezione | [5 empty] | 3: Aree di armatura necessaria; 7: Armatura longitudinale; 12: Limiti di normativa armatura longitudinale; 20: Armatura trasversale | [28 empty] | CONDIZIONI PASSO (SISMICHE) |  |  |  |  | VERIFICA SEZIONE | VERIFICA ARMATURA
6 | Fy ex | -0.538 | 0.39 | -3.921 | 5.722 |  | campata | Med (asse) | Med (filo) | Mrd | asse | filo | Mr'd | asse | filo | campata | As,sup | As,inf | max in campata | campata | Armatura tesa |  | Armatura compressa |  | As>b*h*1,4/fyk |  | As<As'+b*h*3,5/fyk |  | As'>=25%As |  | As'>=50%As |  | ω | u | u1 | β | x [m] | ε's | εyd | ε's<εyd | κ | s' | M+Rd SEMPLIFICATO | M+Rd | ω | u | u1 | β | x | ε's | εyd | ε's<εyd | κ | s' | M-Rd SEMPLIFICATO | M-Rd | q sisma | M-Rd | M+Rd | V1 | V2 | Vsolocv | Vmax | Vsd/zfydcotθ | staffe φ8 | area staffe | d/4 [m] | 0,225 [m] | 8φ16 | 24φstaffe | MIN |  |  | passo in campata
| sisma x | -0.544 | 0.393 | -3.973 | 5.796 |  | 3 | -47.8092 | -43.0735 | 59.3677 | VERIFICA | VERIFICA | 78.7935 | VERIFICA | VERIFICA | 3 | 5.0962 | 0.98275 | 2.2407 | 3 | 6.0288 | 3F16 | 6.0288 | 3F16 | 3.4844 | OK | 14.7399 | OK | VERIFICA |  | VERIFICA |  | 0.17342 | 1 | 1.7857 | 0.81 | 0.043671 | 0.0002942 | 0.00196 | VERIFICA | 0.416 | 0.1501 | 50.9559 | 51.5588 | 0.17342 | 1 | 1.7857 | 0.81 | 0.043671 | 0.0002942 | 0.00196 | VERIFICA | 0.416 | 0.1501 | 50.9559 | 51.5588 | 8.8 | 51.5588 | 51.5588 | 42.6591 | 42.6591 | 37.729 | 42.6591 | 2.5236 | 8 | 0.5024 | 0.06 | 0.225 | 0.128 | 0.192 | 0.06 | VERIFICA | VERIFICA | 15 | A SPESSORE - VERIFICA s<=0.8d
| sisma y | 26.819 | -19.423 | 196.882 | -286.684 |  | 10 | -41.1429 | -36.3656 | 59.3677 | VERIFICA | VERIFICA | 78.7935 | VERIFICA | VERIFICA | 10 | 4.3026 | 0.015334 |  | 10 | 6.0288 | 3F16 | 6.0288 | 3F16 | 3.4844 | OK | 14.7399 | OK | VERIFICA |  | VERIFICA |  | 0.17342 | 1 | 1.7857 | 0.81 | 0.043671 | 0.0002942 | 0.00196 | VERIFICA | 0.416 | 0.1501 | 50.9559 | 51.5588 | 0.17342 | 1 | 1.7857 | 0.81 | 0.043671 | 0.0002942 | 0.00196 | VERIFICA | 0.416 | 0.1501 | 50.9559 | 51.5588 |  | 51.5588 | 51.5588 | [12 empty] | VERIFICA | VERIFICA
| y+0.3x | 26.9822 | -19.5409 | 198.0739 | -288.4228 |  | 10 | -230.4339 | -208.5477 | 336.726 | VERIFICA | VERIFICA | 446.9067 | VERIFICA | VERIFICA | 10 | 8.9724 | 6.7897 | 9.7442 | 10 | 7.1592 | 2F16+1F20 | 9.1688 | 3F16+1F20 | 6.5333 | OK | 25.5021 | OK | VERIFICA |  | VERIFICA |  | 0.099848 | 1.2807 | 2.287 | 0.81 | 0.04856 | 0.00061696 | 0.00196 | VERIFICA | 0.416 | 0.31477 | 166.4029 | 176.997 | 0.12788 | 0.78082 | 1.3943 | 0.81 | 0.058408 | 0.0011031 | 0.00196 | VERIFICA | 0.416 | 0.56279 | 213.1124 | 225.5986 | 20.4 | 225.5986 | 176.997 | 154.3929 | 154.4229 | 74.86 | 154.4229 | 3.3219 | 8 | 0.5024 | 0.165 | 0.225 | 0.128 | 0.192 | 0.128 | VERIFICA | VERIFICA | 20
| q+F | 6.1552 | -41.1429 | 165.7139 | -329.7358 |  | 17 | -329.7358 | -270.9296 | 336.726 | VERIFICA | VERIFICA | 446.9067 | VERIFICA | VERIFICA | 17 | 11.6563 | 9.7442 |  | 17 | 10.2992 | 2F16+2F20 | 12.3088 | 3F16+2F20 | 6.5333 | OK | 28.6421 | OK | VERIFICA |  | VERIFICA |  | 0.14364 | 1.1951 | 2.1341 | 0.81 | 0.053614 | 0.00088875 | 0.00196 | VERIFICA | 0.416 | 0.45344 | 239.3866 | 253.1317 | 0.17167 | 0.83673 | 1.4942 | 0.81 | 0.063186 | 0.0012843 | 0.00196 | VERIFICA | 0.416 | 0.65526 | 286.0961 | 301.6028 |  | 301.6028 | 253.1317 | [12 empty] | VERIFICA | VERIFICA
| q-F | -47.8092 | -2.0611 | -230.4339 | 247.1098
a filo | M-max | -43.0735 | -36.3656 | -208.5477 | -270.9296
| M+max | 8.3063 | 0.1296 | 157.8146 | 226.4866
|  | 18.9383 |  | 226.4866
| As,sup | 5.0962 | 4.3026 | 8.9724 | 11.6563
| As,inf | 0.98275 | 0.015334 | 6.7897 | 9.7442
| max in campata | 2.2407 |  | 9.7442
Sintesi valori - impalcato 1
|  | 3 | 10 | 10 | 17
1 | q max | -30.978 | -35.533 | -47.692 | -56.84
2 | q min | -19.576 | -22.617 | -31.889 | -39.511
3 | Fx | -0.211 | 0.137 | -1.453 | 2.321
4 | Fy | 25.986 | -16.923 | 179.316 | -286.034
5 | Fx ey | -0.306 | 0.201 | -2.103 | 3.336 |  | Verifica della sezione | [5 empty] | 3: Aree di armatura necessaria; 7: Armatura longitudinale; 12: Limiti di normativa armatura longitudinale; 20: Armatura trasversale | [28 empty] | CONDIZIONI PASSO (SISMICHE) |  |  |  |  | VERIFICA SEZIONE | VERIFICA ARMATURA
6 | Fy ex | -0.497 | 0.327 | -3.423 | 5.432 |  | campata | Med (asse) | Med (filo) | Mrd | asse | filo | Mr'd | asse | filo | campata | As,sup | As,inf | max in campata | campata | Armatura tesa |  | Armatura compressa |  | As>b*h*1,4/fyk |  | As<As'+b*h*3,5/fyk |  | As'>=25%As |  | As'>=50%As |  | ω | u | u1 | β | x [m] | ε's | εyd | ε's<εyd | κ | s' | M+Rd SEMPLIFICATO | M+Rd | ω | u | u1 | β | x | ε's | εyd | ε's<εyd | κ | s' | M-Rd SEMPLIFICATO | M-Rd | q sisma | M-Rd | M+Rd | V1 | V2 | Vsolocv | Vmax | Vsd/zfydcotθ | staffe φ8 | area staffe | d/4 [m] | 0,225 [m] | 8φ16 | 24φstaffe | MIN |  |  | passo in campata
| sisma x | -0.517 | 0.338 | -3.556 | 5.657 |  | 3 | -46.2141 | -41.6116 | 59.3677 | VERIFICA | VERIFICA | 78.7935 | VERIFICA | VERIFICA | 3 | 4.9232 | 1.0909 | 2.3581 | 3 | 6.0288 | 3F16 | 6.0288 | 3F16 | 3.4844 | OK | 14.7399 | OK | VERIFICA |  | VERIFICA |  | 0.17342 | 1 | 1.7857 | 0.81 | 0.043671 | 0.0002942 | 0.00196 | VERIFICA | 0.416 | 0.1501 | 50.9559 | 51.5588 | 0.17342 | 1 | 1.7857 | 0.81 | 0.043671 | 0.0002942 | 0.00196 | VERIFICA | 0.416 | 0.1501 | 50.9559 | 51.5588 | 8.8 | 51.5588 | 51.5588 | 42.6591 | 42.6591 | 38.373 | 42.6591 | 2.5236 | 8 | 0.5024 | 0.06 | 0.225 | 0.128 | 0.192 | 0.06 | VERIFICA | VERIFICA | 15 | A SPESSORE - VERIFICA s<=0.8d
| sisma y | 26.483 | -17.25 | 182.739 | -291.466 |  | 10 | -39.9684 | -35.1972 | 59.3677 | VERIFICA | VERIFICA | 78.7935 | VERIFICA | VERIFICA | 10 | 4.1643 | 0 |  | 10 | 6.0288 | 3F16 | 6.0288 | 3F16 | 3.4844 | OK | 14.7399 | OK | VERIFICA |  | VERIFICA |  | 0.17342 | 1 | 1.7857 | 0.81 | 0.043671 | 0.0002942 | 0.00196 | VERIFICA | 0.416 | 0.1501 | 50.9559 | 51.5588 | 0.17342 | 1 | 1.7857 | 0.81 | 0.043671 | 0.0002942 | 0.00196 | VERIFICA | 0.416 | 0.1501 | 50.9559 | 51.5588 |  | 51.5588 | 51.5588 | [12 empty] | VERIFICA | VERIFICA
| y+0.3x | 26.6381 | -17.3514 | 183.8058 | -293.1631 |  | 10 | -215.6948 | -194.0597 | 336.726 | VERIFICA | VERIFICA | 446.9067 | VERIFICA | VERIFICA | 10 | 8.3491 | 6.2104 | 10.0543 | 10 | 7.1592 | 2F16+1F20 | 9.1688 | 3F16+1F20 | 6.5333 | OK | 25.5021 | OK | VERIFICA |  | VERIFICA |  | 0.099848 | 1.2807 | 2.287 | 0.81 | 0.04856 | 0.00061696 | 0.00196 | VERIFICA | 0.416 | 0.31477 | 166.4029 | 176.997 | 0.12788 | 0.78082 | 1.3943 | 0.81 | 0.058408 | 0.0011031 | 0.00196 | VERIFICA | 0.416 | 0.56279 | 213.1124 | 225.5986 | 20.4 | 225.5986 | 176.997 | 154.3929 | 154.4229 | 74.387 | 154.4229 | 3.3219 | 8 | 0.5024 | 0.165 | 0.225 | 0.128 | 0.192 | 0.128 | VERIFICA | VERIFICA | 20
| q+F | 7.0621 | -39.9684 | 151.9168 | -332.6741 |  | 17 | -332.6741 | -274.7552 | 336.726 | VERIFICA | VERIFICA | 446.9067 | VERIFICA | VERIFICA | 17 | 11.8209 | 10.0543 |  | 17 | 10.2992 | 2F16+2F20 | 12.3088 | 3F16+2F20 | 6.5333 | OK | 28.6421 | OK | VERIFICA |  | VERIFICA |  | 0.14364 | 1.1951 | 2.1341 | 0.81 | 0.053614 | 0.00088875 | 0.00196 | VERIFICA | 0.416 | 0.45344 | 239.3866 | 253.1317 | 0.17167 | 0.83673 | 1.4942 | 0.81 | 0.063186 | 0.0012843 | 0.00196 | VERIFICA | 0.416 | 0.65526 | 286.0961 | 301.6028 |  | 301.6028 | 253.1317 | [12 empty] | VERIFICA | VERIFICA
| q-F | -46.2141 | -5.2656 | -215.6948 | 253.6521
a filo | M-max | -41.6116 | -35.1972 | -194.0597 | -274.7552
| M+max | 9.2207 | -2.9362 | 144.3499 | 233.6932
|  | 19.9312 |  | 233.6932
| As,sup | 4.9232 | 4.1643 | 8.3491 | 11.8209
| As,inf | 1.0909 |  | 6.2104 | 10.0543
| max in campata | 2.3581 |  | 10.0543
Sezioni e B450C | [6 empty] | Momenti resitenti | [5 empty] | 6: 30x50; 7: 30x60; 8: 30x70; 9: 80x28; 10: 40x28
fyd | 391.3 | 391.3 | 391.3 | 391.3 | 391.3 |  | sez |  | 30x70 | 80x28 | 30x60 | 30x50 | 0: 40x28; 3: VRsd; 5: Ast/s; 6: VRsd; 7: VRsd; 8: VRsd; 9: VRsd; 10: VRsd
sez | 30x70 | 80x28 | 30x60 | 30x50 | 40x28 |  | solo As | MRd | 336.726 | 118.7353 | 242.418 | 163.5703 | 0: 59.3677; 3: staffe; 4: passo[cm]; 5: cm2/m; 6: kN; 7: kN; 8: kN; 9: kN; 10: kN
h | 70 | 28 | 60 | 50 | 28 |  | con As' | MRd | 446.9067 | 157.5869 | 321.74 | 217.0924 | 0: 78.7935; 3: fi 8 /; 4: 6; 5: 16.6667; 6: 539.994; 7: 657.384; 8: 774.774; 9: 281.736; 10: 281.736
c | 4 | 4 | 4 | 4 | 4 |  | cot teta=2 | VRcd | 505.0188 | 489.7152 | 428.5008 | 351.9828 | 0: 244.8576; 3: fi 8 /; 4: 8.3; 5: 12.0482; 6: 390.3571; 7: 475.2173; 8: 560.0776; 9: 203.6646; 10: 203.6646
d | 66 | 24 | 56 | 46 | 24 | [7 empty] | 3: fi 8 /; 4: 10; 5: 10; 6: 323.9964; 7: 394.4304; 8: 464.8644; 9: 169.0416; 10: 169.0416
molt | 0.043023 | 0.11831 | 0.050706 | 0.061729 | 0.11831 | [7 empty] | 3: fi 8 /; 4: 15; 5: 6.6667; 6: 215.9976; 7: 262.9536; 8: 309.9096; 9: 112.6944; 10: 112.6944
[16 empty] | fi 8 / | 20 | 5 | 161.9982 | 197.2152 | 232.4322 | 84.5208 | 84.5208
[16 empty] | fi 8 / | 25 | 4 | 129.5986 | 157.7722 | 185.9458 | 67.6166 | 67.6166
Ricorda che hai copiato i valori, non sono collegate le celle
Note on H156: Carmelo Lazzaro Danzuso: Pongo sempre uguale a 2 anche nelle zone critiche perché ho duttilità B

## TRAVE 8
Telaio | Estr,1 | Estr,2 | Piano |  | qmax | q+F | q-F | luce | car max | car min | impal |  | 0 | 1 | 2 | 3 | 4 | 5 | 6 | 7 | 8 | 9 | 10 | 11 | 12 | 13 | 14 | 15 | 16 | 17 | 18 | 19 | 20 | 21 | 22 | 23 | 24 | 25 |  |  | l netta[m] |  | V | IV | III-II-I
8 | 4 | 11 | 5 | Msin | -27.003 | 1.3685 | -33.2485 | 5.4 |  |  | 5 | x | 0 | 0.15 | 0.432 | 0.648 | 0.864 | 1.08 | 1.296 | 1.512 | 1.728 | 1.944 | 2.16 | 2.376 | 2.592 | 2.808 | 3.024 | 3.24 | 3.456 | 3.672 | 3.888 | 4.104 | 4.32 | 4.536 | 4.752 | 4.968 | 5.25 | 5.4 |  |  | 4-11 |  | 5.1 | 5.1 | 5.1
8 | 4 | 11 | 5 | Mdes | -35.77 | -35.0524 | -7.8156 |  |  |  |  | qmax | -27.003 | -21.9702 | -13.3248 | -7.4234 | -2.1473 | 2.5037 | 6.5294 | 9.93 | 12.7054 | 14.8556 | 16.3806 | 17.2804 | 17.555 | 17.2045 | 16.2287 | 14.6278 | 12.4016 | 9.5503 | 6.0738 | 1.9721 | -2.7548 | -8.1069 | -14.0842 | -20.6867 | -30.2475 | -35.7672 |  |  | 11-18 |  | 4.45 | 4.4 | 4.35
8 | 4 | 11 | 5 | Vsin | 34.557 | 14.5869 | 26.0391 |  | 13.4 | 7.9 |  | q+F | 1.3685 | 3.4677 | 6.9329 | 9.1622 | 11.0229 | 12.5151 | 13.6386 | 14.3936 | 14.78 | 14.7978 | 14.4471 | 13.7277 | 12.6398 | 11.1833 | 9.3582 | 7.1645 | 4.6023 | 1.6714 | -1.628 | -5.296 | -9.3326 | -13.7377 | -18.5115 | -23.6538 | -30.9221 | -35.0442
8 | 4 | 11 | 5 | Vdes | -37.803 | -28.0731 | -16.6209 |  |  |  |  | q-F | -33.2485 | -29.4315 | -22.7368 | -18.0338 | -13.6994 | -9.7336 | -6.1363 | -2.9076 | -0.047572 | 2.4439 | 4.5668 | 6.3212 | 7.7069 | 8.7241 | 9.3727 | 9.6527 | 9.5641 | 9.1069 | 8.2812 | 7.0868 | 5.5239 | 3.5924 | 1.2924 | -1.3763 | -5.4151 | -7.8194
8 | 4 | 11 | 4 | Msin | -33.649 | 2.7254 | -45.1554 | 5.4 |  |  | 4 | x | 0 | 0.15 | 0.432 | 0.648 | 0.864 | 1.08 | 1.296 | 1.512 | 1.728 | 1.944 | 2.16 | 2.376 | 2.592 | 2.808 | 3.024 | 3.24 | 3.456 | 3.672 | 3.888 | 4.104 | 4.32 | 4.536 | 4.752 | 4.968 | 5.25 | 5.4
8 | 4 | 11 | 4 | Mdes | -33.32 | -40.0915 | -2.3285 |  |  |  |  | qmax | -33.649 | -28.1667 | -18.7067 | -12.2084 | -6.3585 | -1.1572 | 3.3956 | 7.2999 | 10.5557 | 13.1629 | 15.1216 | 16.4319 | 17.0935 | 17.1067 | 16.4714 | 15.1875 | 13.2551 | 10.6742 | 7.4448 | 3.5669 | -0.95956 | -6.1345 | -11.958 | -18.43 | -27.8556 | -33.3196
8 | 4 | 11 | 4 | Vsin | 37.591 | 15.8315 | 31.6905 |  | 13.9 | 8.8 |  | q+F | 2.7254 | 5.0011 | 8.7435 | 11.1366 | 13.1192 | 14.6913 | 15.8527 | 16.6036 | 16.9439 | 16.8736 | 16.3928 | 15.5014 | 14.1994 | 12.4869 | 10.3637 | 7.83 | 4.8857 | 1.5309 | -2.2345 | -6.4105 | -10.9971 | -15.9942 | -21.4019 | -27.2202 | -35.4342 | -40.0885
8 | 4 | 11 | 4 | Vdes | -37.469 | -31.6885 | -15.8295 |  |  |  |  | q-F | -45.1554 | -40.5008 | -32.2862 | -26.4675 | -21.0594 | -16.0618 | -11.4748 | -7.2984 | -3.5325 | -0.17727 | 2.7674 | 5.3016 | 7.4251 | 9.1381 | 10.4405 | 11.3324 | 11.8136 | 11.8843 | 11.5445 | 10.794 | 9.633 | 8.0614 | 6.0792 | 3.6865 | -0.055275 | -2.3307
8 | 4 | 11 | 3 | Msin | -32.759 | 4.4456 | -45.9156 | 5.4 |  |  | 3 | x | 0 | 0.15 | 0.432 | 0.648 | 0.864 | 1.08 | 1.296 | 1.512 | 1.728 | 1.944 | 2.16 | 2.376 | 2.592 | 2.808 | 3.024 | 3.24 | 3.456 | 3.672 | 3.888 | 4.104 | 4.32 | 4.536 | 4.752 | 4.968 | 5.25 | 5.4
8 | 4 | 11 | 3 | Mdes | -33.862 | -39.6617 | -3.3843 |  |  |  |  | qmax | -32.759 | -27.3165 | -17.9312 | -11.4901 | -5.6975 | -0.5534 | 3.9422 | 7.7892 | 10.9877 | 13.5377 | 15.4392 | 16.6922 | 17.2967 | 17.2526 | 16.56 | 15.2189 | 13.2293 | 10.5912 | 7.3045 | 3.3693 | -1.2144 | -6.4466 | -12.3273 | -18.8565 | -28.3569 | -33.8606
8 | 4 | 11 | 3 | Vsin | 37.326 | 15.5921 | 31.6359 |  | 13.9 | 8.8 |  | q+F | 4.4456 | 6.6854 | 10.3602 | 12.7017 | 14.6326 | 16.1529 | 17.2627 | 17.9618 | 18.2504 | 18.1284 | 17.5959 | 16.6528 | 15.2991 | 13.5348 | 11.36 | 8.7746 | 5.7786 | 2.372 | -1.4451 | -5.6728 | -10.3111 | -15.3599 | -20.8194 | -26.6894 | -34.9709 | -39.6611
8 | 4 | 11 | 3 | Vdes | -37.734 | -31.9279 | -15.8841 |  |  |  |  | q-F | -45.9156 | -41.2692 | -33.07 | -27.2631 | -21.8668 | -16.881 | -12.3058 | -8.1412 | -4.3871 | -1.0436 | 1.8893 | 4.4116 | 6.5234 | 8.2246 | 9.5152 | 10.3953 | 10.8648 | 10.9237 | 10.572 | 9.8097 | 8.6369 | 7.0535 | 5.0596 | 2.655 | -1.1021 | -3.3857
8 | 4 | 11 | 2 | Msin | -32.841 | 6.3887 | -47.9087 | 5.4 |  |  | 2 | x | 0 | 0.15 | 0.432 | 0.648 | 0.864 | 1.08 | 1.296 | 1.512 | 1.728 | 1.944 | 2.16 | 2.376 | 2.592 | 2.808 | 3.024 | 3.24 | 3.456 | 3.672 | 3.888 | 4.104 | 4.32 | 4.536 | 4.752 | 4.968 | 5.25 | 5.4
8 | 4 | 11 | 2 | Mdes | -34.049 | -41.3176 | -1.9844 |  |  |  |  | qmax | -32.841 | -27.4015 | -18.0218 | -11.585 | -5.7968 | -0.657 | 3.8342 | 7.677 | 10.8712 | 13.4169 | 15.314 | 16.5627 | 17.1628 | 17.1144 | 16.4175 | 15.0721 | 13.0782 | 10.4357 | 7.1447 | 3.2053 | -1.3828 | -6.6193 | -12.5043 | -19.0379 | -28.5439 | -34.0506
8 | 4 | 11 | 2 | Vsin | 37.306 | 14.9266 | 32.2634 |  | 13.9 | 8.8 |  | q+F | 6.3887 | 8.5287 | 12.0158 | 14.2136 | 16.0007 | 17.3773 | 18.3433 | 18.8987 | 19.0435 | 18.7778 | 18.1015 | 17.0146 | 15.5172 | 13.6092 | 11.2906 | 8.5614 | 5.4217 | 1.8714 | -2.0895 | -6.4609 | -11.2429 | -16.4355 | -22.0387 | -28.0525 | -36.5217 | -41.3117
8 | 4 | 11 | 2 | Vdes | -37.754 | -32.5934 | -15.2566 |  |  |  |  | q-F | -47.9087 | -43.1682 | -34.7921 | -28.8496 | -23.3177 | -18.1964 | -13.4856 | -9.1855 | -5.2959 | -1.8168 | 1.2516 | 3.9095 | 6.1568 | 7.9935 | 9.4197 | 10.4353 | 11.0403 | 11.2347 | 11.0186 | 10.3919 | 9.3546 | 7.9068 | 6.0484 | 3.7794 | 0.19915 | -1.9903
8 | 4 | 11 | 1 | Msin | -30.897 | 7.5287 | -46.5527 | 5.4 |  |  | 1 | x | 0 | 0.15 | 0.432 | 0.648 | 0.864 | 1.08 | 1.296 | 1.512 | 1.728 | 1.944 | 2.16 | 2.376 | 2.592 | 2.808 | 3.024 | 3.24 | 3.456 | 3.672 | 3.888 | 4.104 | 4.32 | 4.536 | 4.752 | 4.968 | 5.25 | 5.4
8 | 4 | 11 | 1 | Mdes | -35.586 | -40.2552 | -5.0628 |  |  |  |  | qmax | -30.897 | -25.5541 | -16.3561 | -10.0584 | -4.4092 | 0.59148 | 4.9436 | 8.6472 | 11.7023 | 14.1089 | 15.867 | 16.9765 | 17.4376 | 17.2501 | 16.4141 | 14.9296 | 12.7965 | 10.015 | 6.5849 | 2.5063 | -2.2208 | -7.5965 | -13.6206 | -20.2933 | -29.9809 | -35.5842
8 | 4 | 11 | 1 | Vsin | 36.662 | 14.9112 | 31.4428 |  | 13.9 | 8.8 |  | q+F | 7.5287 | 9.6664 | 13.1492 | 15.3436 | 17.1274 | 18.5006 | 19.4633 | 20.0154 | 20.1569 | 19.8879 | 19.2083 | 18.1181 | 16.6173 | 14.7059 | 12.384 | 9.6515 | 6.5085 | 2.9549 | -1.0093 | -5.3841 | -10.1695 | -15.3654 | -20.9719 | -26.989 | -35.4625 | -40.2548
8 | 4 | 11 | 1 | Vdes | -38.398 | -32.6088 | -16.0772 |  |  |  |  | q-F | -46.5527 | -41.9353 | -33.7906 | -28.0253 | -22.6707 | -17.7266 | -13.1931 | -9.0702 | -5.3579 | -2.0561 | 0.83511 | 3.3157 | 5.3858 | 7.0453 | 8.2942 | 9.1325 | 9.5603 | 9.5775 | 9.1841 | 8.3802 | 7.1656 | 5.5405 | 3.5049 | 1.0586 | -2.753 | -5.0656
8 | 11 | 18 | 5 | Msin | -46.307 | 12.6073 | -72.5153 | 4.9 |  |  | 5 | x | 5.4 | 5.55 | 5.769 | 5.988 | 6.184 | 6.38 | 6.576 | 6.772 | 6.968 | 7.164 | 7.36 | 7.556 | 7.752 | 7.948 | 8.144 | 8.34 | 8.536 | 8.732 | 8.928 | 9.124 | 9.32 | 9.516 | 9.712 | 9.898 | 10 | 10.3
8 | 11 | 18 | 5 | Mdes | -45.719 | -93.816 | 30.742 |  |  |  |  | qmax | -46.307 | -36.8484 | -24.1095 | -12.6416 | -3.4559 | 4.7118 | 11.8615 | 17.9932 | 23.1068 | 27.2024 | 30.28 | 32.3396 | 33.3811 | 33.4046 | 32.4101 | 30.3976 | 27.367 | 23.3185 | 18.2519 | 12.1672 | 5.0646 | -3.0561 | -12.1948 | -21.8086 | -27.47 | -45.719
8 | 11 | 18 | 5 | Vsin | 65.045 | 22.3818 | 65.1722 |  | 26.5 | 18 |  | q+F | 12.6073 | 15.7621 | 19.6407 | 22.6561 | 24.6227 | 25.8979 | 26.4815 | 26.3737 | 25.5743 | 24.0835 | 21.9012 | 19.0274 | 15.4622 | 11.2054 | 6.2571 | 0.61739 | -5.7138 | -12.7366 | -20.4508 | -28.8565 | -37.9536 | -47.7423 | -58.2225 | -68.8074 | -74.8764 | -93.8119
8 | 11 | 18 | 5 | Vdes | -64.805 | -65.8182 | -23.0278 |  |  |  |  | q-F | -72.5153 | -62.942 | -49.6922 | -37.3057 | -26.9522 | -17.2901 | -8.3196 | -0.040498 | 7.5471 | 14.4432 | 20.6478 | 26.1609 | 30.9826 | 35.1127 | 38.5514 | 41.2986 | 43.3543 | 44.7185 | 45.3912 | 45.3724 | 44.6621 | 43.2604 | 41.1671 | 38.5412 | 36.8368 | 30.7385
8 | 11 | 18 | 4 | Msin | -48.366 | 77.0294 | -142.5754 | 4.9 |  |  | 4 | x | 5.4 | 5.55 | 5.769 | 5.988 | 6.184 | 6.38 | 6.576 | 6.772 | 6.968 | 7.164 | 7.36 | 7.556 | 7.752 | 7.948 | 8.144 | 8.34 | 8.536 | 8.732 | 8.928 | 9.124 | 9.32 | 9.516 | 9.712 | 9.898 | 9.95 | 10.3
8 | 11 | 18 | 4 | Mdes | -57.543 | -187.7618 | 108.4998 |  |  |  |  | qmax | -48.366 | -38.4226 | -25.0648 | -13.0835 | -3.5278 | 4.9254 | 12.2761 | 18.5242 | 23.6698 | 27.7129 | 30.6534 | 32.4913 | 33.2268 | 32.8597 | 31.39 | 28.8178 | 25.1431 | 20.3658 | 14.486 | 7.5037 | -0.5812 | -9.7686 | -20.0586 | -30.8431 | -34.0358 | -57.5437
8 | 11 | 18 | 4 | Vsin | 68.442 | -5.7737 | 99.5037 |  | 28.7 | 19.7 |  | q+F | 77.0294 | 75.9417 | 73.5577 | 70.2289 | 66.4485 | 61.9112 | 56.6172 | 50.5664 | 43.7588 | 36.1944 | 27.8732 | 18.7952 | 8.9604 | -1.6312 | -12.9796 | -25.0847 | -37.9467 | -51.5655 | -65.941 | -81.0734 | -96.9625 | -113.6085 | -131.0112 | -148.2259 | -153.1606 | -187.7602
8 | 11 | 18 | 4 | Vdes | -72.188 | -102.3037 | 2.9737 |  |  |  |  | q-F | -142.5754 | -127.8715 | -107.1997 | -87.4728 | -70.6189 | -54.5217 | -39.1814 | -24.5978 | -10.771 | 2.2989 | 14.6121 | 26.1685 | 36.968 | 47.0108 | 56.2968 | 64.826 | 72.5984 | 79.614 | 85.8728 | 91.3748 | 96.1201 | 100.1085 | 103.3401 | 105.707 | 106.2468 | 108.4942
8 | 11 | 18 | 3 | Msin | -47.217 | 133.6859 | -196.8779 | 4.9 |  |  | 3 | x | 5.4 | 5.55 | 5.769 | 5.988 | 6.184 | 6.38 | 6.576 | 6.772 | 6.968 | 7.164 | 7.36 | 7.556 | 7.752 | 7.948 | 8.144 | 8.34 | 8.536 | 8.732 | 8.928 | 9.124 | 9.32 | 9.516 | 9.712 | 9.898 | 9.9 | 10.3
8 | 11 | 18 | 3 | Mdes | -58.548 | -288.1053 | 206.6073 |  |  |  |  | qmax | -47.217 | -37.0188 | -23.3254 | -11.0517 | -1.2708 | 7.3729 | 14.8796 | 21.2491 | 26.4815 | 30.5768 | 33.535 | 35.3561 | 36.04 | 35.5869 | 33.9966 | 31.2692 | 27.4047 | 22.4031 | 16.2644 | 8.9886 | 0.57564 | -8.9744 | -19.6616 | -30.8551 | -30.981 | -58.5458
8 | 11 | 18 | 3 | Vsin | 70.208 | -36.0998 | 132.3238 |  | 29.6 | 20.4 |  | q+F | 133.6859 | 128.0414 | 118.9762 | 108.9326 | 99.1142 | 88.512 | 77.1262 | 64.9567 | 52.0034 | 38.2666 | 23.746 | 8.4417 | -7.6463 | -24.5179 | -42.1732 | -60.6122 | -79.8349 | -99.8413 | -120.6314 | -142.2052 | -164.5626 | -187.7037 | -211.6285 | -235.0574 | -235.3132 | -288.1051
8 | 11 | 18 | 3 | Vdes | -74.832 | -136.0598 | 32.3638 |  |  |  |  | q-F | -196.8779 | -177.2588 | -149.4393 | -122.5981 | -99.4055 | -76.9967 | -55.3715 | -34.53 | -14.4721 | 4.802 | 23.2924 | 40.9992 | 57.9223 | 74.0616 | 89.4173 | 103.9894 | 117.7777 | 130.7823 | 143.0033 | 154.4405 | 165.0941 | 174.964 | 184.0502 | 191.9481 | 192.0292 | 206.6067
8 | 11 | 18 | 2 | Msin | -47.55 | 167.5844 | -231.3524 | 4.9 |  |  | 2 | x | 5.4 | 5.55 | 5.769 | 5.988 | 6.184 | 6.38 | 6.576 | 6.772 | 6.968 | 7.164 | 7.36 | 7.556 | 7.752 | 7.948 | 8.144 | 8.34 | 8.536 | 8.732 | 8.928 | 9.124 | 9.32 | 9.516 | 9.712 | 9.898 | 9.9 | 10.3
8 | 11 | 18 | 2 | Mdes | -60.364 | -332.325 | 248.301 |  |  |  |  | qmax | -47.55 | -37.3972 | -23.7702 | -11.5629 | -1.8414 | 6.743 | 14.1902 | 20.5004 | 25.6734 | 29.7093 | 32.6081 | 34.3698 | 34.9944 | 34.4818 | 32.8322 | 30.0454 | 26.1215 | 21.0605 | 14.8624 | 7.5272 | -0.94512 | -10.5546 | -21.3011 | -32.551 | -32.6775 | -60.3635
8 | 11 | 18 | 2 | Vsin | 69.905 | -52.0418 | 147.8678 |  | 29.6 | 20.4 |  | q+F | 167.5844 | 159.5486 | 146.9921 | 133.4572 | 120.5141 | 106.7874 | 92.2769 | 76.9827 | 60.9049 | 44.0434 | 26.3982 | 7.9693 | -11.2433 | -31.2396 | -52.0196 | -73.5832 | -95.9305 | -119.0616 | -142.9763 | -167.6747 | -193.1567 | -219.4225 | -246.472 | -272.8661 | -273.1537 | -332.3224
8 | 11 | 18 | 2 | Vdes | -75.135 | -152.0018 | 47.9078 |  |  |  |  | q-F | -231.3524 | -209.4017 | -178.178 | -147.9327 | -121.6935 | -96.238 | -71.5662 | -47.6781 | -24.5737 | -2.2529 | 19.2842 | 40.0375 | 60.0072 | 79.1933 | 97.5956 | 115.2142 | 132.0492 | 148.1004 | 163.368 | 177.8519 | 191.5521 | 204.4686 | 216.6014 | 227.3905 | 227.5027 | 248.2978
8 | 11 | 18 | 1 | Msin | -47.142 | 155.1346 | -218.0446 | 4.9 |  |  | 1 | x | 5.4 | 5.55 | 5.769 | 5.988 | 6.184 | 6.38 | 6.576 | 6.772 | 6.968 | 7.164 | 7.36 | 7.556 | 7.752 | 7.948 | 8.144 | 8.34 | 8.536 | 8.732 | 8.928 | 9.124 | 9.32 | 9.516 | 9.712 | 9.898 | 9.9 | 10.3
8 | 11 | 18 | 1 | Mdes | -57.722 | -337.9984 | 257.5964 |  |  |  |  | qmax | -47.142 | -36.9208 | -23.194 | -10.8867 | -1.0759 | 7.5979 | 15.1345 | 21.534 | 26.7964 | 30.9217 | 33.9099 | 35.7609 | 36.4749 | 36.0517 | 34.4915 | 31.7941 | 27.9596 | 22.9879 | 16.8792 | 9.6334 | 1.2504 | -8.2697 | -18.9269 | -30.0919 | -30.2175 | -57.7211
8 | 11 | 18 | 1 | Vsin | 70.361 | -50.6588 | 147.0488 |  | 29.6 | 20.4 |  | q+F | 155.1346 | 147.3063 | 135.0527 | 121.8206 | 109.1486 | 95.6929 | 81.4535 | 66.4304 | 50.6236 | 34.0332 | 16.659 | -1.4988 | -20.4403 | -40.1655 | -60.6744 | -81.967 | -104.0433 | -126.9032 | -150.5468 | -174.9742 | -200.1852 | -226.1799 | -252.9583 | -279.0951 | -279.38 | -337.9955
8 | 11 | 18 | 1 | Vdes | -74.679 | -150.6188 | 47.0888 |  |  |  |  | q-F | -218.0446 | -196.2168 | -165.1724 | -135.1065 | -109.0278 | -83.7329 | -59.2216 | -35.494 | -12.55 | 9.6102 | 30.9867 | 51.5796 | 71.3888 | 90.4142 | 108.656 | 126.1142 | 142.7886 | 158.6793 | 173.7864 | 188.1097 | 201.6494 | 214.4054 | 226.3777 | 237.0145 | 237.125 | 257.5925
Sintesi valori - impalcato 5
|  | 4 | 11 | 11 | 18
1 | q max | -27.003 | -35.77 | -46.307 | -45.719 |  | Nota: | In blu segno le travi a spessore
2 | q min | -15.94 | -21.434 | -29.954 | -31.537
3 | Fx | 0.321 | -0.252 | 0.802 | -1.175
4 | Fy | 16.571 | -13.032 | 40.791 | -59.695
5 | Fx ey | 0.334 | -0.266 | 0.799 | -1.165 |  | Verifica della sezione | [5 empty] | 3: Aree di armatura necessaria; 7: Armatura longitudinale; 12: Limiti di normativa armatura longitudinale; 20: Armatura trasversale | [28 empty] | CONDIZIONI PASSO (SISMICHE) |  |  |  |  | VERIFICA SEZIONE | VERIFICA ARMATURA
6 | Fy ex | 0.541 | -0.431 | 1.29 | -1.882 |  | campata | Med (asse) | Med (filo) | Mrd | asse | filo | Mr'd | asse | filo | campata | As,sup | As,inf | max in campata | campata | Armatura tesa |  | Armatura compressa |  | As>b*h*1,4/fyk |  | As<As'+b*h*3,5/fyk |  | As'>=25%As |  | As'>=50%As |  | ω | u | u1 | β | x [m] | ε's | εyd | ε's<εyd | κ | s' | M+Rd SEMPLIFICATO | M+Rd | ω | u | u1 | β | x | ε's | εyd | ε's<εyd | κ | s' | M-Rd SEMPLIFICATO | M-Rd | q sisma | M-Rd | M+Rd | V1 | V2 | Vsolocv | Vmax | Vsd/zfydcotθ | staffe φ8 | area staffe | d/4 [m] | 0,225 [m] | 8φ16 | 24φstaffe | MIN |  |  | passo in campata
| sisma x | 0.655 | -0.518 | 1.601 | -2.34 |  | 4 | -33.2485 | -29.4315 | 59.3677 | VERIFICA | VERIFICA | 78.7935 | VERIFICA | VERIFICA | 4 | 3.4822 | 0.41027 | 2.077 | 4 | 6.0288 | 3F16 | 6.0288 | 3F16 | 3.4844 | OK | 14.7399 | OK | VERIFICA |  | VERIFICA |  | 0.17342 | 1 | 1.7857 | 0.81 | 0.043671 | 0.0002942 | 0.00196 | VERIFICA | 0.416 | 0.1501 | 50.9559 | 51.5588 | 0.17342 | 1 | 1.7857 | 0.81 | 0.043671 | 0.0002942 | 0.00196 | VERIFICA | 0.416 | 0.1501 | 50.9559 | 51.5588 | 7.9 | 51.5588 | 51.5588 | 40.3641 | 40.3641 | 37.803 | 40.3641 | 2.3878 | 8 | 0.5024 | 0.06 | 0.225 | 0.128 | 0.192 | 0.06 | VERIFICA | VERIFICA | 15 | A SPESSORE - VERIFICA s<=0.8d
| sisma y | 17.112 | -13.463 | 42.081 | -61.577 |  | 11 | -35.77 | -30.9221 | 59.3677 | VERIFICA | VERIFICA | 78.7935 | VERIFICA | VERIFICA | 11 | 3.6585 | 0 |  | 11 | 6.0288 | 3F16 | 6.0288 | 3F16 | 3.4844 | OK | 14.7399 | OK | VERIFICA |  | VERIFICA |  | 0.17342 | 1 | 1.7857 | 0.81 | 0.043671 | 0.0002942 | 0.00196 | VERIFICA | 0.416 | 0.1501 | 50.9559 | 51.5588 | 0.17342 | 1 | 1.7857 | 0.81 | 0.043671 | 0.0002942 | 0.00196 | VERIFICA | 0.416 | 0.1501 | 50.9559 | 51.5588 |  | 51.5588 | 51.5588 | [12 empty] | VERIFICA | VERIFICA
| y+0.3x | 17.3085 | -13.6184 | 42.5613 | -62.279 |  | 11 | -72.5153 | -62.942 | 163.5703 | VERIFICA | VERIFICA | 217.0924 | VERIFICA | VERIFICA | 11 | 3.8853 | 0.97298 | 2.802 | 11 | 6.0288 | 3F16 | 6.0288 | 3F16 | 4.6667 | OK | 17.6955 | OK | VERIFICA |  | VERIFICA |  | 0.12064 | 1 | 1.7857 | 0.81 | 0.048039 | 0.00058569 | 0.00196 | VERIFICA | 0.416 | 0.29882 | 97.6655 | 102.3918 | 0.12064 | 1 | 1.7857 | 0.81 | 0.048039 | 0.00058569 | 0.00196 | VERIFICA | 0.416 | 0.29882 | 97.6655 | 102.3918 | 18 | 102.3918 | 102.3918 | 86.0688 | 86.0688 | 65.045 | 86.0688 | 2.6565 | 8 | 0.5024 | 0.115 | 0.225 | 0.128 | 0.192 | 0.115 | VERIFICA | VERIFICA | 20
| q+F | 1.3685 | -35.0524 | 12.6073 | -93.816 |  | 18 | -93.816 | -74.8764 | 163.5703 | VERIFICA | VERIFICA | 217.0924 | VERIFICA | VERIFICA | 18 | 4.6221 | 2.2739 |  | 18 | 6.0288 | 3F16 | 6.0288 | 3F16 | 4.6667 | OK | 17.6955 | OK | VERIFICA |  | VERIFICA |  | 0.12064 | 1 | 1.7857 | 0.81 | 0.048039 | 0.00058569 | 0.00196 | VERIFICA | 0.416 | 0.29882 | 97.6655 | 102.3918 | 0.12064 | 1 | 1.7857 | 0.81 | 0.048039 | 0.00058569 | 0.00196 | VERIFICA | 0.416 | 0.29882 | 97.6655 | 102.3918 |  | 102.3918 | 102.3918 | [12 empty] | VERIFICA | VERIFICA
| q-F | -33.2485 | -7.8156 | -72.5153 | 30.742
a filo | M-max | -29.4315 | -30.9221 | -62.942 | -74.8764
| M+max | 3.4677 | -5.4151 | 15.7621 | 36.8368
|  | 17.555 |  | 45.3912
| As,sup | 3.4822 | 3.6585 | 3.8853 | 4.6221
| As,inf | 0.41027 |  | 0.97298 | 2.2739
| max in campata | 2.077 |  | 2.802
Sintesi valori - impalcato 4
|  | 4 | 11 | 11 | 18
1 | q max | -33.649 | -33.32 | -48.366 | -57.543
2 | q min | -21.215 | -21.21 | -32.773 | -39.631
3 | Fx | 0.443 | -0.349 | 2.03 | -2.746
4 | Fy | 22.895 | -18.054 | 105.049 | -141.718
5 | Fx ey | 0.475 | -0.376 | 2.158 | -2.91 |  | Verifica della sezione | [5 empty] | 3: Aree di armatura necessaria; 7: Armatura longitudinale; 12: Limiti di normativa armatura longitudinale; 20: Armatura trasversale | [28 empty] | CONDIZIONI PASSO (SISMICHE) |  |  |  |  | VERIFICA SEZIONE | VERIFICA ARMATURA
6 | Fy ex | 0.77 | -0.61 | 3.497 | -4.716 |  | campata | Med (asse) | Med (filo) | Mrd | asse | filo | Mr'd | asse | filo | campata | As,sup | As,inf | max in campata | campata | Armatura tesa |  | Armatura compressa |  | As>b*h*1,4/fyk |  | As<As'+b*h*3,5/fyk |  | As'>=25%As |  | As'>=50%As |  | ω | u | u1 | β | x [m] | ε's | εyd | ε's<εyd | κ | s' | M+Rd SEMPLIFICATO | M+Rd | ω | u | u1 | β | x | ε's | εyd | ε's<εyd | κ | s' | M-Rd SEMPLIFICATO | M-Rd | q sisma | M-Rd | M+Rd | V1 | V2 | Vsolocv | Vmax | Vsd/zfydcotθ | staffe φ8 | area staffe | d/4 [m] | 0,225 [m] | 8φ16 | 24φstaffe | MIN |  |  | passo in campata
| sisma x | 0.918 | -0.725 | 4.188 | -5.656 |  | 4 | -45.1554 | -40.5008 | 59.3677 | VERIFICA | VERIFICA | 78.7935 | VERIFICA | VERIFICA | 4 | 4.7918 | 0.5917 | 2.024 | 4 | 6.0288 | 3F16 | 6.0288 | 3F16 | 3.4844 | OK | 14.7399 | OK | VERIFICA |  | VERIFICA |  | 0.17342 | 1 | 1.7857 | 0.81 | 0.043671 | 0.0002942 | 0.00196 | VERIFICA | 0.416 | 0.1501 | 50.9559 | 51.5588 | 0.17342 | 1 | 1.7857 | 0.81 | 0.043671 | 0.0002942 | 0.00196 | VERIFICA | 0.416 | 0.1501 | 50.9559 | 51.5588 | 8.8 | 51.5588 | 51.5588 | 42.6591 | 42.6591 | 37.591 | 42.6591 | 2.5236 | 8 | 0.5024 | 0.06 | 0.225 | 0.128 | 0.192 | 0.06 | VERIFICA | VERIFICA | 15 | A SPESSORE - VERIFICA s<=0.8d
| sisma y | 23.665 | -18.664 | 108.546 | -146.434 |  | 11 | -40.0915 | -35.4342 | 59.3677 | VERIFICA | VERIFICA | 78.7935 | VERIFICA | VERIFICA | 11 | 4.1924 | 0 |  | 11 | 6.0288 | 3F16 | 6.0288 | 3F16 | 3.4844 | OK | 14.7399 | OK | VERIFICA |  | VERIFICA |  | 0.17342 | 1 | 1.7857 | 0.81 | 0.043671 | 0.0002942 | 0.00196 | VERIFICA | 0.416 | 0.1501 | 50.9559 | 51.5588 | 0.17342 | 1 | 1.7857 | 0.81 | 0.043671 | 0.0002942 | 0.00196 | VERIFICA | 0.416 | 0.1501 | 50.9559 | 51.5588 |  | 51.5588 | 51.5588 | [12 empty] | VERIFICA | VERIFICA
| y+0.3x | 23.9404 | -18.8815 | 109.8024 | -148.1308 |  | 11 | -142.5754 | -127.8715 | 242.418 | VERIFICA | VERIFICA | 321.74 | VERIFICA | VERIFICA | 11 | 6.4839 | 3.8507 | 5.3874 | 11 | 6.0288 | 3F16 | 7.1592 | 2F16+1F20 | 5.6 | OK | 21.1592 | OK | VERIFICA |  | VERIFICA |  | 0.099097 | 1.1875 | 2.1205 | 0.81 | 0.046965 | 0.00051908 | 0.00196 | VERIFICA | 0.416 | 0.26484 | 118.8971 | 125.9807 | 0.11768 | 0.84211 | 1.5038 | 0.81 | 0.052402 | 0.00082836 | 0.00196 | VERIFICA | 0.416 | 0.42263 | 141.1903 | 148.9566 | 19.7 | 148.9566 | 125.9807 | 109.8764 | 105.8251 | 72.188 | 109.8764 | 2.7857 | 8 | 0.5024 | 0.14 | 0.225 | 0.128 | 0.192 | 0.128 | VERIFICA | VERIFICA | 20
| q+F | 2.7254 | -40.0915 | 77.0294 | -187.7618 |  | 18 | -187.7618 | -153.1606 | 242.418 | VERIFICA | VERIFICA | 321.74 | VERIFICA | VERIFICA | 18 | 7.7662 | 5.3874 |  | 18 | 6.0288 | 3F16 | 8.0384 | 4F16 | 5.6 | OK | 22.0384 | OK | VERIFICA |  | VERIFICA |  | 0.099097 | 1.3333 | 2.381 | 0.81 | 0.046304 | 0.00047649 | 0.00196 | VERIFICA | 0.416 | 0.24311 | 118.8971 | 125.978 | 0.13213 | 0.75 | 1.3393 | 0.81 | 0.056154 | 0.0010069 | 0.00196 | VERIFICA | 0.416 | 0.5137 | 158.5295 | 166.7796 |  | 166.7796 | 125.978 | [12 empty] | VERIFICA | VERIFICA
| q-F | -45.1554 | -2.3285 | -142.5754 | 108.4998
a filo | M-max | -40.5008 | -35.4342 | -127.8715 | -153.1606
| M+max | 5.0011 | -0.055275 | 75.9417 | 106.2468
|  | 17.1067 |  | 106.2468
| As,sup | 4.7918 | 4.1924 | 6.4839 | 7.7662
| As,inf | 0.5917 |  | 3.8507 | 5.3874
| max in campata | 2.024 |  | 5.3874
Sintesi valori - impalcato 3
|  | 4 | 11 | 11 | 18
1 | q max | -32.759 | -33.862 | -47.217 | -58.548
2 | q min | -20.735 | -21.523 | -31.596 | -40.749
3 | Fx | 0.473 | -0.341 | 3.096 | -4.633
4 | Fy | 24.058 | -17.328 | 157.928 | -236.361
5 | Fx ey | 0.509 | -0.368 | 3.337 | -4.988 |  | Verifica della sezione | [5 empty] | 3: Aree di armatura necessaria; 7: Armatura longitudinale; 12: Limiti di normativa armatura longitudinale; 20: Armatura trasversale | [28 empty] | CONDIZIONI PASSO (SISMICHE) |  |  |  |  | VERIFICA SEZIONE | VERIFICA ARMATURA
6 | Fy ex | 0.828 | -0.598 | 5.424 | -8.109 |  | campata | Med (asse) | Med (filo) | Mrd | asse | filo | Mr'd | asse | filo | campata | As,sup | As,inf | max in campata | campata | Armatura tesa |  | Armatura compressa |  | As>b*h*1,4/fyk |  | As<As'+b*h*3,5/fyk |  | As'>=25%As |  | As'>=50%As |  | ω | u | u1 | β | x [m] | ε's | εyd | ε's<εyd | κ | s' | M+Rd SEMPLIFICATO | M+Rd | ω | u | u1 | β | x | ε's | εyd | ε's<εyd | κ | s' | M-Rd SEMPLIFICATO | M-Rd | q sisma | M-Rd | M+Rd | V1 | V2 | Vsolocv | Vmax | Vsd/zfydcotθ | staffe φ8 | area staffe | d/4 [m] | 0,225 [m] | 8φ16 | 24φstaffe | MIN |  |  | passo in campata
| sisma x | 0.982 | -0.709 | 6.433 | -9.621 |  | 4 | -45.9156 | -41.2692 | 59.3677 | VERIFICA | VERIFICA | 78.7935 | VERIFICA | VERIFICA | 4 | 4.8827 | 0.79098 | 2.1593 | 4 | 6.0288 | 3F16 | 6.0288 | 3F16 | 3.4844 | OK | 14.7399 | OK | VERIFICA |  | VERIFICA |  | 0.17342 | 1 | 1.7857 | 0.81 | 0.043671 | 0.0002942 | 0.00196 | VERIFICA | 0.416 | 0.1501 | 50.9559 | 51.5588 | 0.17342 | 1 | 1.7857 | 0.81 | 0.043671 | 0.0002942 | 0.00196 | VERIFICA | 0.416 | 0.1501 | 50.9559 | 51.5588 | 8.8 | 51.5588 | 51.5588 | 42.6591 | 42.6591 | 37.734 | 42.6591 | 2.5236 | 8 | 0.5024 | 0.06 | 0.225 | 0.128 | 0.192 | 0.06 | VERIFICA | VERIFICA | 15 | A SPESSORE - VERIFICA s<=0.8d
| sisma y | 24.886 | -17.926 | 163.352 | -244.47 |  | 11 | -39.6617 | -34.9709 | 59.3677 | VERIFICA | VERIFICA | 78.7935 | VERIFICA | VERIFICA | 11 | 4.1375 | 0 |  | 11 | 6.0288 | 3F16 | 6.0288 | 3F16 | 3.4844 | OK | 14.7399 | OK | VERIFICA |  | VERIFICA |  | 0.17342 | 1 | 1.7857 | 0.81 | 0.043671 | 0.0002942 | 0.00196 | VERIFICA | 0.416 | 0.1501 | 50.9559 | 51.5588 | 0.17342 | 1 | 1.7857 | 0.81 | 0.043671 | 0.0002942 | 0.00196 | VERIFICA | 0.416 | 0.1501 | 50.9559 | 51.5588 |  | 51.5588 | 51.5588 | [12 empty] | VERIFICA | VERIFICA
| y+0.3x | 25.1806 | -18.1387 | 165.2819 | -247.3563 |  | 11 | -196.8779 | -177.2588 | 336.726 | VERIFICA | VERIFICA | 446.9067 | VERIFICA | VERIFICA | 11 | 7.6263 | 5.5088 | 8.2617 | 11 | 7.1592 | 2F16+1F20 | 8.0384 | 4F16 | 6.5333 | OK | 24.3717 | OK | VERIFICA |  | VERIFICA |  | 0.099848 | 1.1228 | 2.005 | 0.81 | 0.049651 | 0.00068031 | 0.00196 | VERIFICA | 0.416 | 0.3471 | 166.4029 | 176.9938 | 0.11211 | 0.89062 | 1.5904 | 0.81 | 0.053894 | 0.00090232 | 0.00196 | VERIFICA | 0.416 | 0.46037 | 186.8383 | 198.2788 | 20.4 | 198.2788 | 176.9938 | 143.21 | 136.9428 | 74.832 | 143.21 | 3.0807 | 8 | 0.5024 | 0.165 | 0.225 | 0.128 | 0.192 | 0.128 | VERIFICA | VERIFICA | 20
| q+F | 4.4456 | -39.6617 | 133.6859 | -288.1053 |  | 18 | -288.1053 | -235.3132 | 336.726 | VERIFICA | VERIFICA | 446.9067 | VERIFICA | VERIFICA | 18 | 10.124 | 8.2617 |  | 18 | 8.2896 | 1F16+2F20 | 10.2992 | 2F16+2F20 | 6.5333 | OK | 26.6325 | OK | VERIFICA |  | VERIFICA |  | 0.11561 | 1.2424 | 2.2186 | 0.81 | 0.050558 | 0.0007309 | 0.00196 | VERIFICA | 0.416 | 0.37291 | 192.677 | 204.4127 | 0.14364 | 0.80488 | 1.4373 | 0.81 | 0.060338 | 0.0011798 | 0.00196 | VERIFICA | 0.416 | 0.60191 | 239.3866 | 252.9603 |  | 252.9603 | 204.4127 | [12 empty] | VERIFICA | VERIFICA
| q-F | -45.9156 | -3.3843 | -196.8779 | 206.6073
a filo | M-max | -41.2692 | -34.9709 | -177.2588 | -235.3132
| M+max | 6.6854 | -1.1021 | 128.0414 | 192.0292
|  | 18.2504 |  | 192.0292
| As,sup | 4.8827 | 4.1375 | 7.6263 | 10.124
| As,inf | 0.79098 |  | 5.5088 | 8.2617
| max in campata | 2.1593 |  | 8.2617
Sintesi valori - impalcato 2
|  | 4 | 11 | 11 | 18
1 | q max | -32.841 | -34.049 | -47.55 | -60.364
2 | q min | -20.76 | -21.651 | -31.884 | -42.012
3 | Fx | 0.531 | -0.386 | 3.946 | -5.705
4 | Fy | 25.914 | -18.769 | 190.358 | -277.103
5 | Fx ey | 0.558 | -0.406 | 4.112 | -5.965 |  | Verifica della sezione | [5 empty] | 3: Aree di armatura necessaria; 7: Armatura longitudinale; 12: Limiti di normativa armatura longitudinale; 20: Armatura trasversale | [28 empty] | CONDIZIONI PASSO (SISMICHE) |  |  |  |  | VERIFICA SEZIONE | VERIFICA ARMATURA
6 | Fy ex | 0.908 | -0.66 | 6.693 | -9.709 |  | campata | Med (asse) | Med (filo) | Mrd | asse | filo | Mr'd | asse | filo | campata | As,sup | As,inf | max in campata | campata | Armatura tesa |  | Armatura compressa |  | As>b*h*1,4/fyk |  | As<As'+b*h*3,5/fyk |  | As'>=25%As |  | As'>=50%As |  | ω | u | u1 | β | x [m] | ε's | εyd | ε's<εyd | κ | s' | M+Rd SEMPLIFICATO | M+Rd | ω | u | u1 | β | x | ε's | εyd | ε's<εyd | κ | s' | M-Rd SEMPLIFICATO | M-Rd | q sisma | M-Rd | M+Rd | V1 | V2 | Vsolocv | Vmax | Vsd/zfydcotθ | staffe φ8 | area staffe | d/4 [m] | 0,225 [m] | 8φ16 | 24φstaffe | MIN |  |  | passo in campata
| sisma x | 1.089 | -0.792 | 8.058 | -11.67 |  | 4 | -47.9087 | -43.1682 | 59.3677 | VERIFICA | VERIFICA | 78.7935 | VERIFICA | VERIFICA | 4 | 5.1074 | 1.0091 | 2.2531 | 4 | 6.0288 | 3F16 | 6.0288 | 3F16 | 3.4844 | OK | 14.7399 | OK | VERIFICA |  | VERIFICA |  | 0.17342 | 1 | 1.7857 | 0.81 | 0.043671 | 0.0002942 | 0.00196 | VERIFICA | 0.416 | 0.1501 | 50.9559 | 51.5588 | 0.17342 | 1 | 1.7857 | 0.81 | 0.043671 | 0.0002942 | 0.00196 | VERIFICA | 0.416 | 0.1501 | 50.9559 | 51.5588 | 8.8 | 51.5588 | 51.5588 | 42.6591 | 42.6591 | 37.754 | 42.6591 | 2.5236 | 8 | 0.5024 | 0.06 | 0.225 | 0.128 | 0.192 | 0.06 | VERIFICA | VERIFICA | 15 | A SPESSORE - VERIFICA s<=0.8d
| sisma y | 26.822 | -19.429 | 197.051 | -286.812 |  | 11 | -41.3176 | -36.5217 | 59.3677 | VERIFICA | VERIFICA | 78.7935 | VERIFICA | VERIFICA | 11 | 4.321 | 0.023562 |  | 11 | 6.0288 | 3F16 | 6.0288 | 3F16 | 3.4844 | OK | 14.7399 | OK | VERIFICA |  | VERIFICA |  | 0.17342 | 1 | 1.7857 | 0.81 | 0.043671 | 0.0002942 | 0.00196 | VERIFICA | 0.416 | 0.1501 | 50.9559 | 51.5588 | 0.17342 | 1 | 1.7857 | 0.81 | 0.043671 | 0.0002942 | 0.00196 | VERIFICA | 0.416 | 0.1501 | 50.9559 | 51.5588 |  | 51.5588 | 51.5588 | [12 empty] | VERIFICA | VERIFICA
| y+0.3x | 27.1487 | -19.6666 | 199.4684 | -290.313 |  | 11 | -231.3524 | -209.4017 | 336.726 | VERIFICA | VERIFICA | 446.9067 | VERIFICA | VERIFICA | 11 | 9.0092 | 6.8643 | 9.7879 | 11 | 7.1592 | 2F16+1F20 | 9.1688 | 3F16+1F20 | 6.5333 | OK | 25.5021 | OK | VERIFICA |  | VERIFICA |  | 0.099848 | 1.2807 | 2.287 | 0.81 | 0.04856 | 0.00061696 | 0.00196 | VERIFICA | 0.416 | 0.31477 | 166.4029 | 176.997 | 0.12788 | 0.78082 | 1.3943 | 0.81 | 0.058408 | 0.0011031 | 0.00196 | VERIFICA | 0.416 | 0.56279 | 213.1124 | 225.5986 | 20.4 | 225.5986 | 176.997 | 154.3929 | 154.4229 | 75.135 | 154.4229 | 3.3219 | 8 | 0.5024 | 0.165 | 0.225 | 0.128 | 0.192 | 0.128 | VERIFICA | VERIFICA | 20
| q+F | 6.3887 | -41.3176 | 167.5844 | -332.325 |  | 18 | -332.325 | -273.1537 | 336.726 | VERIFICA | VERIFICA | 446.9067 | VERIFICA | VERIFICA | 18 | 11.752 | 9.7879 |  | 18 | 10.2992 | 2F16+2F20 | 12.3088 | 3F16+2F20 | 6.5333 | OK | 28.6421 | OK | VERIFICA |  | VERIFICA |  | 0.14364 | 1.1951 | 2.1341 | 0.81 | 0.053614 | 0.00088875 | 0.00196 | VERIFICA | 0.416 | 0.45344 | 239.3866 | 253.1317 | 0.17167 | 0.83673 | 1.4942 | 0.81 | 0.063186 | 0.0012843 | 0.00196 | VERIFICA | 0.416 | 0.65526 | 286.0961 | 301.6028 |  | 301.6028 | 253.1317 | [12 empty] | VERIFICA | VERIFICA
| q-F | -47.9087 | -1.9844 | -231.3524 | 248.301
a filo | M-max | -43.1682 | -36.5217 | -209.4017 | -273.1537
| M+max | 8.5287 | 0.19915 | 159.5486 | 227.5027
|  | 19.0435 |  | 227.5027
| As,sup | 5.1074 | 4.321 | 9.0092 | 11.752
| As,inf | 1.0091 | 0.023562 | 6.8643 | 9.7879
| max in campata | 2.2531 |  | 9.7879
Sintesi valori - impalcato 1
|  | 4 | 11 | 11 | 18
1 | q max | -30.897 | -35.586 | -47.142 | -57.722
2 | q min | -19.512 | -22.659 | -31.455 | -40.201
3 | Fx | 0.592 | -0.38 | 4.088 | -6.579
4 | Fy | 25.75 | -16.76 | 177.699 | -283.56
5 | Fx ey | 0.577 | -0.374 | 3.974 | -6.359 |  | Verifica della sezione | [5 empty] | 3: Aree di armatura necessaria; 7: Armatura longitudinale; 12: Limiti di normativa armatura longitudinale; 20: Armatura trasversale | [28 empty] | CONDIZIONI PASSO (SISMICHE) |  |  |  |  | VERIFICA SEZIONE | VERIFICA ARMATURA
6 | Fy ex | 0.94 | -0.61 | 6.472 | -10.356 |  | campata | Med (asse) | Med (filo) | Mrd | asse | filo | Mr'd | asse | filo | campata | As,sup | As,inf | max in campata | campata | Armatura tesa |  | Armatura compressa |  | As>b*h*1,4/fyk |  | As<As'+b*h*3,5/fyk |  | As'>=25%As |  | As'>=50%As |  | ω | u | u1 | β | x [m] | ε's | εyd | ε's<εyd | κ | s' | M+Rd SEMPLIFICATO | M+Rd | ω | u | u1 | β | x | ε's | εyd | ε's<εyd | κ | s' | M-Rd SEMPLIFICATO | M-Rd | q sisma | M-Rd | M+Rd | V1 | V2 | Vsolocv | Vmax | Vsd/zfydcotθ | staffe φ8 | area staffe | d/4 [m] | 0,225 [m] | 8φ16 | 24φstaffe | MIN |  |  | passo in campata
| sisma x | 1.169 | -0.754 | 8.062 | -12.938 |  | 4 | -46.5527 | -41.9353 | 59.3677 | VERIFICA | VERIFICA | 78.7935 | VERIFICA | VERIFICA | 4 | 4.9615 | 1.1437 | 2.3848 | 4 | 6.0288 | 3F16 | 6.0288 | 3F16 | 3.4844 | OK | 14.7399 | OK | VERIFICA |  | VERIFICA |  | 0.17342 | 1 | 1.7857 | 0.81 | 0.043671 | 0.0002942 | 0.00196 | VERIFICA | 0.416 | 0.1501 | 50.9559 | 51.5588 | 0.17342 | 1 | 1.7857 | 0.81 | 0.043671 | 0.0002942 | 0.00196 | VERIFICA | 0.416 | 0.1501 | 50.9559 | 51.5588 | 8.8 | 51.5588 | 51.5588 | 42.6591 | 42.6591 | 38.398 | 42.6591 | 2.5236 | 8 | 0.5024 | 0.06 | 0.225 | 0.128 | 0.192 | 0.06 | VERIFICA | VERIFICA | 15 | A SPESSORE - VERIFICA s<=0.8d
| sisma y | 26.69 | -17.37 | 184.171 | -293.916 |  | 11 | -40.2552 | -35.4625 | 59.3677 | VERIFICA | VERIFICA | 78.7935 | VERIFICA | VERIFICA | 11 | 4.1957 | 0 |  | 11 | 6.0288 | 3F16 | 6.0288 | 3F16 | 3.4844 | OK | 14.7399 | OK | VERIFICA |  | VERIFICA |  | 0.17342 | 1 | 1.7857 | 0.81 | 0.043671 | 0.0002942 | 0.00196 | VERIFICA | 0.416 | 0.1501 | 50.9559 | 51.5588 | 0.17342 | 1 | 1.7857 | 0.81 | 0.043671 | 0.0002942 | 0.00196 | VERIFICA | 0.416 | 0.1501 | 50.9559 | 51.5588 |  | 51.5588 | 51.5588 | [12 empty] | VERIFICA | VERIFICA
| y+0.3x | 27.0407 | -17.5962 | 186.5896 | -297.7974 |  | 11 | -218.0446 | -196.2168 | 336.726 | VERIFICA | VERIFICA | 446.9067 | VERIFICA | VERIFICA | 11 | 8.4419 | 6.3376 | 10.2019 | 11 | 7.1592 | 2F16+1F20 | 9.1688 | 3F16+1F20 | 6.5333 | OK | 25.5021 | OK | VERIFICA |  | VERIFICA |  | 0.099848 | 1.2807 | 2.287 | 0.81 | 0.04856 | 0.00061696 | 0.00196 | VERIFICA | 0.416 | 0.31477 | 166.4029 | 176.997 | 0.12788 | 0.78082 | 1.3943 | 0.81 | 0.058408 | 0.0011031 | 0.00196 | VERIFICA | 0.416 | 0.56279 | 213.1124 | 225.5986 | 20.4 | 225.5986 | 176.997 | 154.3929 | 154.4229 | 74.679 | 154.4229 | 3.3219 | 8 | 0.5024 | 0.165 | 0.225 | 0.128 | 0.192 | 0.128 | VERIFICA | VERIFICA | 20
| q+F | 7.5287 | -40.2552 | 155.1346 | -337.9984 |  | 18 | -337.9984 | -279.38 | 336.726 | NON VERIFICA | VERIFICA | 446.9067 | VERIFICA | VERIFICA | 18 | 12.0198 | 10.2019 |  | 18 | 10.2992 | 2F16+2F20 | 12.3088 | 3F16+2F20 | 6.5333 | OK | 28.6421 | OK | VERIFICA |  | VERIFICA |  | 0.14364 | 1.1951 | 2.1341 | 0.81 | 0.053614 | 0.00088875 | 0.00196 | VERIFICA | 0.416 | 0.45344 | 239.3866 | 253.1317 | 0.17167 | 0.83673 | 1.4942 | 0.81 | 0.063186 | 0.0012843 | 0.00196 | VERIFICA | 0.416 | 0.65526 | 286.0961 | 301.6028 |  | 301.6028 | 253.1317 | [12 empty] | VERIFICA | VERIFICA
| q-F | -46.5527 | -5.0628 | -218.0446 | 257.5964
a filo | M-max | -41.9353 | -35.4625 | -196.2168 | -279.38
| M+max | 9.6664 | -2.753 | 147.3063 | 237.125
|  | 20.1569 |  | 237.125
| As,sup | 4.9615 | 4.1957 | 8.4419 | 12.0198
| As,inf | 1.1437 |  | 6.3376 | 10.2019
| max in campata | 2.3848 |  | 10.2019
Sezioni e B450C | [6 empty] | Momenti resistenti | [5 empty] | 6: 30x50; 7: 30x60; 8: 30x70; 9: 80x28; 10: 40x28
fyd | 391.3 | 391.3 | 391.3 | 391.3 | 391.3 |  | sez |  | 30x70 | 80x28 | 30x60 | 30x50 | 0: 40x28; 3: VRsd; 5: Ast/s; 6: VRsd; 7: VRsd; 8: VRsd; 9: VRsd; 10: VRsd
sez | 30x70 | 80x28 | 30x60 | 30x50 | 40x28 |  | solo As | MRd | 336.726 | 118.7353 | 242.418 | 163.5703 | 0: 59.3677; 3: staffe; 4: passo[cm]; 5: cm2/m; 6: kN; 7: kN; 8: kN; 9: kN; 10: kN
h | 70 | 28 | 60 | 50 | 28 |  | con As' | MRd | 446.9067 | 157.5869 | 321.74 | 217.0924 | 0: 78.7935; 3: fi 8 /; 4: 6; 5: 16.6667; 6: 539.994; 7: 657.384; 8: 774.774; 9: 281.736; 10: 281.736
c | 4 | 4 | 4 | 4 | 4 |  | cot teta=2 | VRcd | 505.0188 | 489.7152 | 428.5008 | 351.9828 | 0: 244.8576; 3: fi 8 /; 4: 8.3; 5: 12.0482; 6: 390.3571; 7: 475.2173; 8: 560.0776; 9: 203.6646; 10: 203.6646
d | 66 | 24 | 56 | 46 | 24 | [7 empty] | 3: fi 8 /; 4: 10; 5: 10; 6: 323.9964; 7: 394.4304; 8: 464.8644; 9: 169.0416; 10: 169.0416
molt | 0.043023 | 0.11831 | 0.050706 | 0.061729 | 0.11831 | [7 empty] | 3: fi 8 /; 4: 15; 5: 6.6667; 6: 215.9976; 7: 262.9536; 8: 309.9096; 9: 112.6944; 10: 112.6944
[16 empty] | fi 8 / | 20 | 5 | 161.9982 | 197.2152 | 232.4322 | 84.5208 | 84.5208
[16 empty] | fi 8 / | 25 | 4 | 129.5986 | 157.7722 | 185.9458 | 67.6166 | 67.6166
Ricorda che hai copiato i valori, non sono collegate le celle
Note on H156: Carmelo Lazzaro Danzuso: Pongo sempre uguale a 2 anche nelle zone critiche perché ho duttilità B

## TRAVE 9
Telaio | Estr,1 | Estr,2 | Piano |  | qmax | q+F | q-F | luce | car max | car min | impal |  | 0 | 1 | 2 | 3 | 4 | 5 | 6 | 7 | 8 | 9 | 10 | 11 | 12 | 13 | 14 | 15 | 16 | 17 | 18 | 19 | 20 | 21 | 22 | 23 | 24 | 25 |  |  | l netta[m] |  | V | IV | III-II-I
9 | 5 | 12 | 5 | Msin | -32.135 | 44.4141 | -84.4381 | 5.2 |  |  | 5 | x | 0 | 0.3 | 0.416 | 0.624 | 0.832 | 1.04 | 1.248 | 1.456 | 1.664 | 1.872 | 2.08 | 2.288 | 2.496 | 2.704 | 2.912 | 3.12 | 3.328 | 3.536 | 3.744 | 3.952 | 4.16 | 4.368 | 4.576 | 4.784 | 5.05 | 5.2 |  |  | 5-12 |  | 4.75 | 4.7 | 4.65
9 | 5 | 12 | 5 | Mdes | -32.326 | -59.0494 | 19.7174 |  |  |  |  | qmax | -32.135 | -21.1211 | -17.2243 | -10.7424 | -4.9095 | 0.27452 | 4.8095 | 8.6956 | 11.9327 | 14.5209 | 16.46 | 17.7503 | 18.3915 | 18.3838 | 17.7272 | 16.4216 | 14.467 | 11.8634 | 8.611 | 4.7095 | 0.15908 | -5.0403 | -10.8886 | -17.3859 | -26.6406 | -32.3274 |  |  | 12-19 |  | 4.8 | 4.8 | 4.8
9 | 5 | 12 | 5 | Vsin | 38.963 | 4.0237 | 43.9503 |  | 15 | 9.2 |  | q+F | 44.4141 | 45.2072 | 45.2919 | 45.1338 | 44.5776 | 43.6234 | 42.2712 | 40.5209 | 38.3726 | 35.8263 | 32.882 | 29.5396 | 25.7992 | 21.6608 | 17.1243 | 12.1898 | 6.8573 | 1.1267 | -5.0018 | -11.5284 | -18.4531 | -25.7757 | -33.4964 | -41.6151 | -52.5777 | -59.0467
9 | 5 | 12 | 5 | Vdes | -39.037 | -43.8163 | -3.8897 |  |  |  |  | q-F | -84.4381 | -71.667 | -66.9508 | -58.8042 | -51.0557 | -43.7051 | -36.7526 | -30.1982 | -24.0417 | -18.2833 | -12.9229 | -7.9606 | -3.3962 | 0.77008 | 4.5384 | 7.9086 | 10.8808 | 13.455 | 15.6312 | 17.4093 | 18.7894 | 19.7715 | 20.3555 | 20.5415 | 20.1994 | 19.7195
9 | 5 | 12 | 4 | Msin | -49.053 | 113.0419 | -183.3039 | 5.2 |  |  | 4 | x | 0 | 0.35 | 0.416 | 0.624 | 0.832 | 1.04 | 1.248 | 1.456 | 1.664 | 1.872 | 2.08 | 2.288 | 2.496 | 2.704 | 2.912 | 3.12 | 3.328 | 3.536 | 3.744 | 3.952 | 4.16 | 4.368 | 4.576 | 4.784 | 5.05 | 5.2
9 | 5 | 12 | 4 | Mdes | -32.18 | -117.8844 | 70.4644 |  |  |  |  | qmax | -49.053 | -32.2154 | -29.2942 | -20.6154 | -12.737 | -5.659 | 0.61865 | 6.0959 | 10.7728 | 14.6493 | 17.7254 | 20.0011 | 21.4765 | 22.1514 | 22.026 | 21.1002 | 19.374 | 16.8474 | 13.5205 | 9.3931 | 4.4654 | -1.2627 | -7.7912 | -15.1201 | -25.6589 | -32.179
9 | 5 | 12 | 4 | Vsin | 51.345 | -8.7884 | 84.4204 |  | 18.5 | 13.7 |  | q+F | 113.0419 | 109.1268 | 108.2005 | 104.8907 | 100.9882 | 96.493 | 91.4051 | 85.7244 | 79.4511 | 72.585 | 65.1262 | 57.0747 | 48.4304 | 39.1935 | 29.3638 | 18.9415 | 7.9264 | -3.6815 | -15.882 | -28.6752 | -42.0612 | -56.0399 | -70.6113 | -85.7754 | -106.0316 | -117.8818
9 | 5 | 12 | 4 | Vdes | -44.855 | -80.0284 | 13.1804 |  |  |  |  | q-F | -183.3039 | -154.5959 | -149.3704 | -133.2928 | -117.8079 | -102.9156 | -88.6161 | -74.9094 | -61.7953 | -49.2739 | -37.3453 | -26.0094 | -15.2662 | -5.1157 | 4.4421 | 13.4071 | 21.7794 | 29.5591 | 36.746 | 43.3401 | 49.3416 | 54.7504 | 59.5664 | 63.7897 | 68.327 | 70.4582
9 | 5 | 12 | 3 | Msin | -53.37 | 208.4433 | -284.9013 | 5.2 |  |  | 3 | x | 0 | 0.4 | 0.416 | 0.624 | 0.832 | 1.04 | 1.248 | 1.456 | 1.664 | 1.872 | 2.08 | 2.288 | 2.496 | 2.704 | 2.912 | 3.12 | 3.328 | 3.536 | 3.744 | 3.952 | 4.16 | 4.368 | 4.576 | 4.784 | 5.05 | 5.2
9 | 5 | 12 | 3 | Mdes | -32.297 | -164.0575 | 115.9875 |  |  |  |  | qmax | -53.37 | -33.1252 | -32.38 | -23.1439 | -14.7472 | -7.1898 | -0.47177 | 5.407 | 10.4464 | 14.6465 | 18.0073 | 20.5287 | 22.2109 | 23.0537 | 23.0572 | 22.2214 | 20.5462 | 18.0317 | 14.6779 | 10.4848 | 5.4524 | -0.41936 | -7.1304 | -14.6808 | -25.5596 | -32.2996
9 | 5 | 12 | 3 | Vsin | 54.492 | -34.1938 | 114.5338 |  | 19.4 | 14.4 |  | q+F | 208.4433 | 193.6138 | 192.9727 | 184.3029 | 175.01 | 165.0942 | 154.5554 | 143.3936 | 131.6088 | 119.2009 | 106.1701 | 92.5163 | 78.2395 | 63.3396 | 47.8168 | 31.671 | 14.9021 | -2.4897 | -20.5045 | -39.1424 | -58.4032 | -78.2871 | -98.7939 | -119.9238 | -147.8534 | -164.0525
9 | 5 | 12 | 3 | Vdes | -46.388 | -109.0738 | 39.6538 |  |  |  |  | q-F | -284.9013 | -240.2398 | -238.5012 | -216.2357 | -194.5932 | -173.5737 | -153.1771 | -133.4036 | -114.2531 | -95.7256 | -77.8211 | -60.5396 | -43.8811 | -27.8455 | -12.433 | 2.3565 | 16.523 | 30.0665 | 42.987 | 55.2845 | 66.959 | 78.0105 | 88.439 | 98.2445 | 109.8764 | 115.9865
9 | 5 | 12 | 2 | Msin | -51.312 | 247.6793 | -321.8073 | 5.2 |  |  | 2 | x | 0 | 0.4 | 0.416 | 0.624 | 0.832 | 1.04 | 1.248 | 1.456 | 1.664 | 1.872 | 2.08 | 2.288 | 2.496 | 2.704 | 2.912 | 3.12 | 3.328 | 3.536 | 3.744 | 3.952 | 4.16 | 4.368 | 4.576 | 4.784 | 5.05 | 5.2
9 | 5 | 12 | 2 | Mdes | -34.941 | -191.6606 | 140.2806 |  |  |  |  | qmax | -51.312 | -31.4288 | -30.698 | -21.65 | -13.4414 | -6.072 | 0.45804 | 6.1487 | 11.0001 | 15.0122 | 18.185 | 20.5184 | 22.0125 | 22.6673 | 22.4827 | 21.4589 | 19.5957 | 16.8932 | 13.3514 | 8.9702 | 3.7498 | -2.31 | -9.2091 | -16.9476 | -28.0668 | -34.9424
9 | 5 | 12 | 2 | Vsin | 53.588 | -47.048 | 126.302 |  | 19.4 | 14.4 |  | q+F | 247.6793 | 227.7081 | 226.8613 | 215.5178 | 203.5514 | 190.9619 | 177.7494 | 163.9139 | 149.4554 | 134.3739 | 118.6694 | 102.3419 | 85.3914 | 67.8179 | 49.6214 | 30.8019 | 11.3594 | -8.7062 | -29.3947 | -50.7062 | -72.6407 | -95.1982 | -118.3787 | -142.1823 | -173.5311 | -191.6583
9 | 5 | 12 | 2 | Vdes | -47.292 | -121.928 | 51.422 |  |  |  |  | q-F | -321.8073 | -272.4385 | -270.5117 | -245.7984 | -221.708 | -198.2407 | -175.3964 | -153.1751 | -131.5768 | -110.6015 | -90.2492 | -70.5199 | -51.4136 | -32.9303 | -15.07 | 2.1673 | 18.7816 | 34.7728 | 50.1411 | 64.8864 | 79.0087 | 92.508 | 105.3843 | 117.6375 | 132.3998 | 140.2751
9 | 5 | 12 | 1 | Msin | -42.894 | 262.4705 | -325.8905 | 5.2 |  |  | 1 | x | 0 | 0.4 | 0.416 | 0.624 | 0.832 | 1.04 | 1.248 | 1.456 | 1.664 | 1.872 | 2.08 | 2.288 | 2.496 | 2.704 | 2.912 | 3.12 | 3.328 | 3.536 | 3.744 | 3.952 | 4.16 | 4.368 | 4.576 | 4.784 | 5.05 | 5.2
9 | 5 | 12 | 1 | Mdes | -41.557 | -188.4624 | 128.8764 |  |  |  |  | qmax | -42.894 | -24.1672 | -23.4827 | -15.036 | -7.4287 | -0.66064 | 5.2681 | 10.3575 | 14.6075 | 18.0183 | 20.5897 | 22.3218 | 23.2146 | 23.268 | 22.4821 | 20.857 | 18.3925 | 15.0886 | 10.9455 | 5.963 | 0.1412 | -6.5199 | -14.0204 | -22.3601 | -34.2484 | -41.5576
9 | 5 | 12 | 1 | Vsin | 50.697 | -49.2767 | 124.8947 |  | 19.4 | 14.4 |  | q+F | 262.4705 | 241.6078 | 240.7254 | 228.9183 | 216.4883 | 203.4352 | 189.7591 | 175.4601 | 160.538 | 144.993 | 128.8249 | 112.0338 | 94.6197 | 76.5827 | 57.9226 | 38.6395 | 18.7334 | -1.7956 | -22.9477 | -44.7228 | -67.1209 | -90.142 | -113.7861 | -138.0532 | -169.9948 | -188.4563
9 | 5 | 12 | 1 | Vdes | -50.183 | -124.1567 | 50.0147 |  |  |  |  | q-F | -325.8905 | -277.0846 | -275.1803 | -250.7597 | -226.9621 | -203.7875 | -181.2359 | -159.3074 | -138.0018 | -117.3192 | -97.2596 | -77.823 | -59.0094 | -40.8189 | -23.2513 | -6.3067 | 10.0149 | 25.7134 | 40.789 | 55.2416 | 69.0711 | 82.2777 | 94.8613 | 106.8218 | 121.2097 | 128.8739
9 | 12 | 19 | 5 | Msin | -35.082 | 12.6153 | -54.5893 | 5.1 |  |  | 5 | x | 5.2 | 5.35 | 5.581 | 5.812 | 6.016 | 6.22 | 6.424 | 6.628 | 6.832 | 7.036 | 7.24 | 7.444 | 7.648 | 7.852 | 8.056 | 8.26 | 8.464 | 8.668 | 8.872 | 9.076 | 9.28 | 9.484 | 9.688 | 9.892 | 10.15 | 10.3
9 | 12 | 19 | 5 | Mdes | -17.92 | -57.0756 | 34.4216 |  |  |  |  | qmax | -35.082 | -29.0085 | -20.3154 | -12.4227 | -6.1181 | -0.4377 | 4.6184 | 9.0503 | 12.858 | 16.0414 | 18.6006 | 20.5355 | 21.8462 | 22.5327 | 22.5949 | 22.0329 | 20.8466 | 19.0361 | 16.6014 | 13.5424 | 9.8592 | 5.5517 | 0.62004 | -4.9359 | -12.8565 | -17.9205
9 | 12 | 19 | 5 | Vsin | 41.615 | 9.7967 | 40.9113 |  | 15 | 9.2 |  | q+F | 12.6153 | 13.9813 | 15.6801 | 16.888 | 17.5465 | 17.8221 | 17.7149 | 17.2247 | 16.3518 | 15.0959 | 13.4572 | 11.4356 | 9.0312 | 6.2439 | 3.0737 | -0.47936 | -4.4153 | -8.7341 | -13.4357 | -18.5202 | -23.9876 | -29.8379 | -36.071 | -42.687 | -51.6025 | -57.0675
9 | 12 | 19 | 5 | Vdes | -34.885 | -37.1233 | -6.0087 |  |  |  |  | q-F | -54.5893 | -48.5561 | -39.6698 | -31.2745 | -24.2686 | -17.6456 | -11.4055 | -5.5482 | -0.073809 | 5.0177 | 9.7264 | 14.0522 | 17.9951 | 21.5552 | 24.7324 | 27.5267 | 29.9382 | 31.9668 | 33.6125 | 34.8754 | 35.7554 | 36.2525 | 36.3668 | 36.0981 | 35.2101 | 34.4123
9 | 12 | 19 | 4 | Msin | -36.306 | 54.9665 | -103.2105 | 5.1 |  |  | 4 | x | 5.2 | 5.35 | 5.581 | 5.812 | 6.016 | 6.22 | 6.424 | 6.628 | 6.832 | 7.036 | 7.24 | 7.444 | 7.648 | 7.852 | 8.056 | 8.26 | 8.464 | 8.668 | 8.872 | 9.076 | 9.28 | 9.484 | 9.688 | 9.892 | 10.15 | 10.3
9 | 12 | 19 | 4 | Mdes | -26.612 | -122.5751 | 88.3511 |  |  |  |  | qmax | -36.306 | -29.7467 | -20.3891 | -11.9333 | -5.2157 | 0.79854 | 6.1095 | 10.7172 | 14.6215 | 17.8226 | 20.3203 | 22.1147 | 23.2059 | 23.5937 | 23.2782 | 22.2593 | 20.5372 | 18.1118 | 14.983 | 11.151 | 6.6156 | 1.3769 | -4.5651 | -11.2104 | -20.6219 | -26.6109
9 | 12 | 19 | 4 | Vsin | 44.996 | -7.2714 | 65.1014 |  | 16.9 | 10.8 |  | q+F | 54.9665 | 53.7543 | 51.4122 | 48.4939 | 45.4374 | 41.9315 | 37.9762 | 33.5713 | 28.7171 | 23.4134 | 17.6602 | 11.4576 | 4.8055 | -2.296 | -9.847 | -17.8474 | -26.2973 | -35.1966 | -44.5454 | -54.3437 | -64.5914 | -75.2885 | -86.4351 | -98.0312 | -113.3404 | -122.5716
9 | 12 | 19 | 4 | Vdes | -41.194 | -62.3514 | 10.0214 |  |  |  |  | q-F | -103.2105 | -93.5668 | -79.1907 | -65.391 | -53.6834 | -42.4252 | -31.6165 | -21.2573 | -11.3475 | -1.8872 | 7.1237 | 15.6851 | 23.7971 | 31.4597 | 38.6727 | 45.4363 | 51.7505 | 57.6152 | 63.0305 | 67.9963 | 72.5127 | 76.5796 | 80.197 | 83.365 | 86.7279 | 88.3526
9 | 12 | 19 | 3 | Msin | -37.152 | 75.6932 | -125.0492 | 5.1 |  |  | 3 | x | 5.2 | 5.35 | 5.581 | 5.812 | 6.016 | 6.22 | 6.424 | 6.628 | 6.832 | 7.036 | 7.24 | 7.444 | 7.648 | 7.852 | 8.056 | 8.26 | 8.464 | 8.668 | 8.872 | 9.076 | 9.28 | 9.484 | 9.688 | 9.892 | 10.15 | 10.3
9 | 12 | 19 | 3 | Mdes | -24.297 | -165.088 | 132.988 |  |  |  |  | qmax | -37.152 | -30.1656 | -20.1898 | -11.1639 | -3.9827 | 2.4577 | 8.1573 | 13.1162 | 17.3343 | 20.8116 | 23.5482 | 25.544 | 26.7991 | 27.3133 | 27.0869 | 26.1196 | 24.4116 | 21.9628 | 18.7733 | 14.843 | 10.1719 | 4.7601 | -1.3925 | -8.2859 | -18.0648 | -24.2949
9 | 12 | 19 | 3 | Vsin | 47.911 | -17.8863 | 79.9203 |  | 17.8 | 11.5 |  | q+F | 75.6932 | 72.8809 | 68.0438 | 62.5932 | 57.2693 | 51.4669 | 45.1859 | 38.4263 | 31.1881 | 23.4713 | 15.2759 | 6.602 | -2.5505 | -12.1816 | -22.2913 | -32.8796 | -43.9464 | -55.4919 | -67.5159 | -80.0185 | -92.9997 | -106.4595 | -120.3978 | -134.8148 | -153.7334 | -165.0844
9 | 12 | 19 | 3 | Vdes | -42.869 | -76.5363 | 21.2703 |  |  |  |  | q-F | -125.0492 | -113.1905 | -95.4342 | -78.2916 | -63.6629 | -49.5128 | -35.8413 | -22.6483 | -9.934 | 2.3018 | 14.059 | 25.3376 | 36.1376 | 46.4591 | 56.3019 | 65.6662 | 74.5519 | 82.959 | 90.8875 | 98.3375 | 105.3088 | 111.8016 | 117.8158 | 123.3514 | 129.6669 | 132.9868
9 | 12 | 19 | 2 | Msin | -38.934 | 92.0632 | -143.9112 | 5.1 |  |  | 2 | x | 5.2 | 5.35 | 5.581 | 5.812 | 6.016 | 6.22 | 6.424 | 6.628 | 6.832 | 7.036 | 7.24 | 7.444 | 7.648 | 7.852 | 8.056 | 8.26 | 8.464 | 8.668 | 8.872 | 9.076 | 9.28 | 9.484 | 9.688 | 9.892 | 10.15 | 10.3
9 | 12 | 19 | 2 | Mdes | -24.391 | -189.229 | 157.211 |  |  |  |  | qmax | -38.934 | -31.8981 | -21.8461 | -12.7439 | -5.4955 | 1.0123 | 6.7792 | 11.8054 | 16.0908 | 19.6355 | 22.4394 | 24.5025 | 25.8249 | 26.4065 | 26.2473 | 25.3474 | 23.7067 | 21.3253 | 18.2031 | 14.3401 | 9.7363 | 4.3918 | -1.6935 | -8.5195 | -18.2133 | -24.3939
9 | 12 | 19 | 2 | Vsin | 48.241 | -25.8297 | 88.3677 |  | 17.8 | 11.5 |  | q+F | 92.0632 | 88.0594 | 81.3874 | 74.1018 | 67.1575 | 59.7346 | 51.8331 | 43.4531 | 34.5944 | 25.2572 | 15.4414 | 5.147 | -5.626 | -16.8775 | -28.6077 | -40.8164 | -53.5037 | -66.6696 | -80.3141 | -94.4371 | -109.0388 | -124.119 | -139.6778 | -155.7152 | -176.6832 | -189.2258
9 | 12 | 19 | 2 | Vdes | -42.539 | -84.4797 | 29.7177 |  |  |  |  | q-F | -143.9112 | -130.7854 | -111.0778 | -91.9838 | -75.6318 | -59.7584 | -44.3636 | -29.4474 | -15.0098 | -1.0508 | 12.4297 | 25.4316 | 37.9549 | 49.9996 | 61.5657 | 72.6533 | 83.2622 | 93.3926 | 103.0444 | 112.2176 | 120.9122 | 129.1283 | 136.8657 | 144.1246 | 152.6195 | 157.2066
9 | 12 | 19 | 1 | Msin | -43.4 | 66.1555 | -124.5635 | 5.1 |  |  | 1 | x | 5.2 | 5.35 | 5.581 | 5.812 | 6.016 | 6.22 | 6.424 | 6.628 | 6.832 | 7.036 | 7.24 | 7.444 | 7.648 | 7.852 | 8.056 | 8.26 | 8.464 | 8.668 | 8.872 | 9.076 | 9.28 | 9.484 | 9.688 | 9.892 | 10.15 | 10.3
9 | 12 | 19 | 1 | Mdes | -19.982 | -170.663 | 144.857 |  |  |  |  | qmax | -43.4 | -36.1029 | -25.6488 | -16.1445 | -8.5408 | -1.6779 | 4.4442 | 9.8256 | 14.4662 | 18.366 | 21.525 | 23.9433 | 25.6209 | 26.5576 | 26.7536 | 26.2089 | 24.9234 | 22.8971 | 20.13 | 16.6222 | 12.3736 | 7.3842 | 1.6541 | -4.8167 | -14.0614 | -19.9808
9 | 12 | 19 | 1 | Vsin | 49.982 | -17.1093 | 82.1513 |  | 17.8 | 11.5 |  | q+F | 66.1555 | 63.4597 | 58.8022 | 53.531 | 48.3656 | 42.7217 | 36.5992 | 29.9981 | 22.9184 | 15.3602 | 7.3233 | -1.1921 | -10.1861 | -19.6587 | -29.6099 | -40.0397 | -50.948 | -62.3349 | -74.2005 | -86.5446 | -99.3672 | -112.6685 | -126.4484 | -140.7068 | -159.4249 | -170.6594
9 | 12 | 19 | 1 | Vdes | -40.798 | -75.7593 | 23.5013 |  |  |  |  | q-F | -124.5635 | -112.3702 | -94.0985 | -76.4405 | -61.3567 | -46.7515 | -32.6248 | -18.9768 | -5.8073 | 6.8836 | 19.096 | 30.8297 | 42.0848 | 52.8614 | 63.1594 | 72.9788 | 82.3196 | 91.1818 | 99.5655 | 107.4705 | 114.897 | 121.8449 | 128.3142 | 134.3049 | 141.1961 | 144.8506
Sintesi valori - impalcato 5
|  | 5 | 12 | 12 | 19
1 | q max | -32.135 | -32.326 | -35.082 | -17.92
2 | q min | -20.012 | -19.666 | -20.987 | -11.327
3 | Fx | 3.075 | -1.875 | 1.571 | -2.154
4 | Fy | 57.081 | -34.887 | 29.717 | -40.486
5 | Fx ey | 3.352 | -2.053 | 1.78 | -2.408 |  | Verifica della sezione | [5 empty] | 3: Aree di armatura necessaria; 7: Armatura longitudinale; 12: Limiti di normativa armatura longitudinale; 20: Armatura trasversale | [28 empty] | CONDIZIONI PASSO (SISMICHE) |  |  |  |  | VERIFICA SEZIONE | VERIFICA ARMATURA
6 | Fy ex | 5.417 | -3.318 | 2.88 | -3.894 |  | campata | Med (asse) | Med (filo) | Mrd | asse | filo | Mr'd | asse | filo | campata | As,sup | As,inf | max in campata | campata | Armatura tesa |  | Armatura compressa |  | As>b*h*1,4/fyk |  | As<As'+b*h*3,5/fyk |  | As'>=25%As |  | As'>=50%As |  | ω | u | u1 | β | x [m] | ε's | εyd | ε's<εyd | κ | s' | M+Rd SEMPLIFICATO | M+Rd | ω | u | u1 | β | x | ε's | εyd | ε's<εyd | κ | s' | M-Rd SEMPLIFICATO | M-Rd | q sisma | M-Rd | M+Rd | V1 | V2 | Vsolocv | Vmax | Vsd/zfydcotθ | staffe φ8 | area staffe | d/4 [m] | 0,225 [m] | 8φ16 | 24φstaffe | MIN |  |  | passo in campata
| sisma x | 6.427 | -3.928 | 3.351 | -4.562 |  | 5 | -84.4381 | -71.667 | 163.5703 | VERIFICA | VERIFICA | 217.0924 | VERIFICA | VERIFICA | 5 | 4.4239 | 2.7906 | 2.7958 | 5 | 6.0288 | 3F16 | 6.0288 | 3F16 | 4.6667 | OK | 17.6955 | OK | VERIFICA |  | VERIFICA |  | 0.12064 | 1 | 1.7857 | 0.81 | 0.048039 | 0.00058569 | 0.00196 | VERIFICA | 0.416 | 0.29882 | 97.6655 | 102.3918 | 0.12064 | 1 | 1.7857 | 0.81 | 0.048039 | 0.00058569 | 0.00196 | VERIFICA | 0.416 | 0.29882 | 97.6655 | 102.3918 | 9.2 | 102.3918 | 102.3918 | 64.9623 | 64.9623 | 39.037 | 64.9623 | 2.005 | 8 | 0.5024 | 0.115 | 0.225 | 0.128 | 0.192 | 0.115 | VERIFICA | VERIFICA | 20
| sisma y | 62.498 | -38.205 | 32.597 | -44.38 |  | 12 | -59.0494 | -52.5777 | 163.5703 | VERIFICA | VERIFICA | 217.0924 | VERIFICA | VERIFICA | 12 | 3.2456 | 1.2469 |  | 12 | 6.0288 | 3F16 | 6.0288 | 3F16 | 4.6667 | OK | 17.6955 | OK | VERIFICA |  | VERIFICA |  | 0.12064 | 1 | 1.7857 | 0.81 | 0.048039 | 0.00058569 | 0.00196 | VERIFICA | 0.416 | 0.29882 | 97.6655 | 102.3918 | 0.12064 | 1 | 1.7857 | 0.81 | 0.048039 | 0.00058569 | 0.00196 | VERIFICA | 0.416 | 0.29882 | 97.6655 | 102.3918 |  | 102.3918 | 102.3918 | [12 empty] | VERIFICA | VERIFICA
| y+0.3x | 64.4261 | -39.3834 | 33.6023 | -45.7486 |  | 12 | -54.5893 | -48.5561 | 163.5703 | VERIFICA | VERIFICA | 217.0924 | VERIFICA | VERIFICA | 12 | 2.9973 | 0.86305 | 2.2449 | 12 | 6.0288 | 3F16 | 6.0288 | 3F16 | 4.6667 | OK | 17.6955 | OK | VERIFICA |  | VERIFICA |  | 0.12064 | 1 | 1.7857 | 0.81 | 0.048039 | 0.00058569 | 0.00196 | VERIFICA | 0.416 | 0.29882 | 97.6655 | 102.3918 | 0.12064 | 1 | 1.7857 | 0.81 | 0.048039 | 0.00058569 | 0.00196 | VERIFICA | 0.416 | 0.29882 | 97.6655 | 102.3918 | 9.2 | 102.3918 | 102.3918 | 64.7432 | 64.7432 | 41.615 | 64.7432 | 1.9983 | 8 | 0.5024 | 0.115 | 0.225 | 0.128 | 0.192 | 0.115 | VERIFICA | VERIFICA | 20
| q+F | 44.4141 | -59.0494 | 12.6153 | -57.0756 |  | 19 | -57.0756 | -51.6025 | 163.5703 | VERIFICA | VERIFICA | 217.0924 | VERIFICA | VERIFICA | 19 | 3.1854 | 2.1735 |  | 19 | 6.0288 | 3F16 | 6.0288 | 3F16 | 4.6667 | OK | 17.6955 | OK | VERIFICA |  | VERIFICA |  | 0.12064 | 1 | 1.7857 | 0.81 | 0.048039 | 0.00058569 | 0.00196 | VERIFICA | 0.416 | 0.29882 | 97.6655 | 102.3918 | 0.12064 | 1 | 1.7857 | 0.81 | 0.048039 | 0.00058569 | 0.00196 | VERIFICA | 0.416 | 0.29882 | 97.6655 | 102.3918 |  | 102.3918 | 102.3918 | [12 empty] | VERIFICA | VERIFICA
| q-F | -84.4381 | 19.7174 | -54.5893 | 34.4216
a filo | M-max | -71.667 | -52.5777 | -48.5561 | -51.6025
| M+max | 45.2072 | 20.1994 | 13.9813 | 35.2101
|  | 45.2919 |  | 36.3668
| As,sup | 4.4239 | 3.2456 | 2.9973 | 3.1854
| As,inf | 2.7906 | 1.2469 | 0.86305 | 2.1735
| max in campata | 2.7958 |  | 2.2449
Sintesi valori - impalcato 4
|  | 5 | 12 | 12 | 19
1 | q max | -49.053 | -32.18 | -36.306 | -26.612
2 | q min | -35.131 | -23.71 | -24.122 | -17.112
3 | Fx | 6.869 | -4.357 | 3.64 | -4.867
4 | Fy | 130.909 | -83.202 | 69.841 | -93.148
5 | Fx ey | 7.914 | -5.031 | 4.245 | -5.65 |  | Verifica della sezione | [5 empty] | 3: Aree di armatura necessaria; 7: Armatura longitudinale; 12: Limiti di normativa armatura longitudinale; 20: Armatura trasversale | [28 empty] | CONDIZIONI PASSO (SISMICHE) |  |  |  |  | VERIFICA SEZIONE | VERIFICA ARMATURA
6 | Fy ex | 12.829 | -8.156 | 6.882 | -9.16 |  | campata | Med (asse) | Med (filo) | Mrd | asse | filo | Mr'd | asse | filo | campata | As,sup | As,inf | max in campata | campata | Armatura tesa |  | Armatura compressa |  | As>b*h*1,4/fyk |  | As<As'+b*h*3,5/fyk |  | As'>=25%As |  | As'>=50%As |  | ω | u | u1 | β | x [m] | ε's | εyd | ε's<εyd | κ | s' | M+Rd SEMPLIFICATO | M+Rd | ω | u | u1 | β | x | ε's | εyd | ε's<εyd | κ | s' | M-Rd SEMPLIFICATO | M-Rd | q sisma | M-Rd | M+Rd | V1 | V2 | Vsolocv | Vmax | Vsd/zfydcotθ | staffe φ8 | area staffe | d/4 [m] | 0,225 [m] | 8φ16 | 24φstaffe | MIN |  |  | passo in campata
| sisma x | 14.783 | -9.388 | 7.885 | -10.517 |  | 5 | -183.3039 | -154.5959 | 242.418 | VERIFICA | VERIFICA | 321.74 | VERIFICA | VERIFICA | 5 | 7.8389 | 5.5334 | 5.5334 | 5 | 6.0288 | 3F16 | 8.0384 | 4F16 | 5.6 | OK | 22.0384 | OK | VERIFICA |  | VERIFICA |  | 0.099097 | 1.3333 | 2.381 | 0.81 | 0.046304 | 0.00047649 | 0.00196 | VERIFICA | 0.416 | 0.24311 | 118.8971 | 125.978 | 0.13213 | 0.75 | 1.3393 | 0.81 | 0.056154 | 0.0010069 | 0.00196 | VERIFICA | 0.416 | 0.5137 | 158.5295 | 166.7796 | 13.7 | 166.7796 | 125.978 | 85.8036 | 94.4848 | 51.345 | 94.4848 | 2.3955 | 8 | 0.5024 | 0.14 | 0.225 | 0.128 | 0.192 | 0.128 | VERIFICA | VERIFICA | 20
| sisma y | 143.738 | -91.358 | 76.723 | -102.308 |  | 12 | -117.8844 | -106.0316 | 242.418 | VERIFICA | VERIFICA | 321.74 | VERIFICA | VERIFICA | 12 | 5.3764 | 3.4646 |  | 12 | 6.0288 | 3F16 | 6.0288 | 3F16 | 5.6 | OK | 20.0288 | OK | VERIFICA |  | VERIFICA |  | 0.099097 | 1 | 1.7857 | 0.81 | 0.048039 | 0.00058569 | 0.00196 | VERIFICA | 0.416 | 0.29882 | 118.8971 | 125.9825 | 0.099097 | 1 | 1.7857 | 0.81 | 0.048039 | 0.00058569 | 0.00196 | VERIFICA | 0.416 | 0.29882 | 118.8971 | 125.9825 |  | 125.9825 | 125.9825 | [12 empty] | VERIFICA | VERIFICA
| y+0.3x | 148.1729 | -94.1744 | 79.0885 | -105.4631 |  | 12 | -103.2105 | -93.5668 | 242.418 | VERIFICA | VERIFICA | 321.74 | VERIFICA | VERIFICA | 12 | 4.7444 | 2.7257 | 4.3976 | 12 | 6.0288 | 3F16 | 6.0288 | 3F16 | 5.6 | OK | 20.0288 | OK | VERIFICA |  | VERIFICA |  | 0.099097 | 1 | 1.7857 | 0.81 | 0.048039 | 0.00058569 | 0.00196 | VERIFICA | 0.416 | 0.29882 | 118.8971 | 125.9825 | 0.099097 | 1 | 1.7857 | 0.81 | 0.048039 | 0.00058569 | 0.00196 | VERIFICA | 0.416 | 0.29882 | 118.8971 | 125.9825 | 10.8 | 125.9825 | 125.9825 | 78.4127 | 78.4127 | 44.996 | 78.4127 | 1.988 | 8 | 0.5024 | 0.14 | 0.225 | 0.128 | 0.192 | 0.128 | VERIFICA | VERIFICA | 20
| q+F | 113.0419 | -117.8844 | 54.9665 | -122.5751 |  | 19 | -122.5751 | -113.3404 | 242.418 | VERIFICA | VERIFICA | 321.74 | VERIFICA | VERIFICA | 19 | 5.747 | 4.3976 |  | 19 | 6.0288 | 3F16 | 6.0288 | 3F16 | 5.6 | OK | 20.0288 | OK | VERIFICA |  | VERIFICA |  | 0.099097 | 1 | 1.7857 | 0.81 | 0.048039 | 0.00058569 | 0.00196 | VERIFICA | 0.416 | 0.29882 | 118.8971 | 125.9825 | 0.099097 | 1 | 1.7857 | 0.81 | 0.048039 | 0.00058569 | 0.00196 | VERIFICA | 0.416 | 0.29882 | 118.8971 | 125.9825 |  | 125.9825 | 125.9825 | [12 empty] | VERIFICA | VERIFICA
| q-F | -183.3039 | 70.4644 | -103.2105 | 88.3511
a filo | M-max | -154.5959 | -106.0316 | -93.5668 | -113.3404
| M+max | 109.1268 | 68.327 | 53.7543 | 86.7279
|  | 109.1268 |  | 86.7279
| As,sup | 7.8389 | 5.3764 | 4.7444 | 5.747
| As,inf | 5.5334 | 3.4646 | 2.7257 | 4.3976
| max in campata | 5.5334 |  | 4.3976
Sintesi valori - impalcato 3
|  | 5 | 12 | 12 | 19
1 | q max | -53.37 | -32.297 | -37.152 | -24.297
2 | q min | -38.229 | -24.035 | -24.678 | -16.05
3 | Fx | 11.352 | -6.442 | 4.623 | -6.863
4 | Fy | 217.697 | -123.565 | 88.547 | -131.504
5 | Fx ey | 13.279 | -7.543 | 5.421 | -8.037 |  | Verifica della sezione | [5 empty] | 3: Aree di armatura necessaria; 7: Armatura longitudinale; 12: Limiti di normativa armatura longitudinale; 20: Armatura trasversale | [28 empty] | CONDIZIONI PASSO (SISMICHE) |  |  |  |  | VERIFICA SEZIONE | VERIFICA ARMATURA
6 | Fy ex | 21.586 | -12.262 | 8.811 | -13.064 |  | campata | Med (asse) | Med (filo) | Mrd | asse | filo | Mr'd | asse | filo | campata | As,sup | As,inf | max in campata | campata | Armatura tesa |  | Armatura compressa |  | As>b*h*1,4/fyk |  | As<As'+b*h*3,5/fyk |  | As'>=25%As |  | As'>=50%As |  | ω | u | u1 | β | x [m] | ε's | εyd | ε's<εyd | κ | s' | M+Rd SEMPLIFICATO | M+Rd | ω | u | u1 | β | x | ε's | εyd | ε's<εyd | κ | s' | M-Rd SEMPLIFICATO | M-Rd | q sisma | M-Rd | M+Rd | V1 | V2 | Vsolocv | Vmax | Vsd/zfydcotθ | staffe φ8 | area staffe | d/4 [m] | 0,225 [m] | 8φ16 | 24φstaffe | MIN |  |  | passo in campata
| sisma x | 24.631 | -13.985 | 10.044 | -14.9 |  | 5 | -284.9013 | -240.2398 | 336.726 | VERIFICA | VERIFICA | 446.9067 | VERIFICA | VERIFICA | 5 | 10.3359 | 8.3299 | 8.3299 | 5 | 9.1688 | 3F16+1F20 | 11.1784 | 4F16+1F20 | 6.5333 | OK | 27.5117 | OK | VERIFICA |  | VERIFICA |  | 0.12788 | 1.2192 | 2.1771 | 0.81 | 0.051965 | 0.00080587 | 0.00196 | VERIFICA | 0.416 | 0.41116 | 213.1124 | 225.7298 | 0.1559 | 0.82022 | 1.4647 | 0.81 | 0.061664 | 0.0012296 | 0.00196 | VERIFICA | 0.416 | 0.62736 | 259.822 | 274.2411 | 14.4 | 274.2411 | 225.7298 | 120.0859 | 130.5184 | 54.492 | 130.5184 | 2.8077 | 8 | 0.5024 | 0.165 | 0.225 | 0.128 | 0.192 | 0.128 | VERIFICA | VERIFICA | 20
| sisma y | 239.283 | -135.827 | 97.358 | -144.568 |  | 12 | -164.0575 | -147.8534 | 336.726 | VERIFICA | VERIFICA | 446.9067 | VERIFICA | VERIFICA | 12 | 6.3611 | 4.7272 |  | 12 | 7.1592 | 2F16+1F20 | 7.1592 | 2F16+1F20 | 6.5333 | OK | 23.4925 | OK | VERIFICA |  | VERIFICA |  | 0.099848 | 1 | 1.7857 | 0.81 | 0.050699 | 0.0007386 | 0.00196 | VERIFICA | 0.416 | 0.37684 | 166.4029 | 176.9875 | 0.099848 | 1 | 1.7857 | 0.81 | 0.050699 | 0.0007386 | 0.00196 | VERIFICA | 0.416 | 0.37684 | 166.4029 | 176.9875 |  | 176.9875 | 176.9875 | [12 empty] | VERIFICA | VERIFICA
| y+0.3x | 246.6723 | -140.0225 | 100.3712 | -149.038 |  | 12 | -125.0492 | -113.1905 | 336.726 | VERIFICA | VERIFICA | 446.9067 | VERIFICA | VERIFICA | 12 | 4.8698 | 3.1356 | 5.5787 | 12 | 7.1592 | 2F16+1F20 | 7.1592 | 2F16+1F20 | 6.5333 | OK | 23.4925 | OK | VERIFICA |  | VERIFICA |  | 0.099848 | 1 | 1.7857 | 0.81 | 0.050699 | 0.0007386 | 0.00196 | VERIFICA | 0.416 | 0.37684 | 166.4029 | 176.9875 | 0.099848 | 1 | 1.7857 | 0.81 | 0.050699 | 0.0007386 | 0.00196 | VERIFICA | 0.416 | 0.37684 | 166.4029 | 176.9875 | 11.5 | 176.9875 | 176.9875 | 101.3448 | 101.3448 | 47.911 | 101.3448 | 2.1801 | 8 | 0.5024 | 0.165 | 0.225 | 0.128 | 0.192 | 0.128 | VERIFICA | VERIFICA | 20
| q+F | 208.4433 | -164.0575 | 75.6932 | -165.088 |  | 19 | -165.088 | -153.7334 | 336.726 | VERIFICA | VERIFICA | 446.9067 | VERIFICA | VERIFICA | 19 | 6.6141 | 5.5787 |  | 19 | 7.1592 | 2F16+1F20 | 7.1592 | 2F16+1F20 | 6.5333 | OK | 23.4925 | OK | VERIFICA |  | VERIFICA |  | 0.099848 | 1 | 1.7857 | 0.81 | 0.050699 | 0.0007386 | 0.00196 | VERIFICA | 0.416 | 0.37684 | 166.4029 | 176.9875 | 0.099848 | 1 | 1.7857 | 0.81 | 0.050699 | 0.0007386 | 0.00196 | VERIFICA | 0.416 | 0.37684 | 166.4029 | 176.9875 |  | 176.9875 | 176.9875 | [12 empty] | VERIFICA | VERIFICA
| q-F | -284.9013 | 115.9875 | -125.0492 | 132.988
a filo | M-max | -240.2398 | -147.8534 | -113.1905 | -153.7334
| M+max | 193.6138 | 109.8764 | 72.8809 | 129.6669
|  | 193.6138 |  | 129.6669
| As,sup | 10.3359 | 6.3611 | 4.8698 | 6.6141
| As,inf | 8.3299 | 4.7272 | 3.1356 | 5.5787
| max in campata | 8.3299 |  | 5.5787
Sintesi valori - impalcato 2
|  | 5 | 12 | 12 | 19
1 | q max | -51.312 | -34.941 | -38.934 | -24.391
2 | q min | -37.064 | -25.69 | -25.924 | -16.009
3 | Fx | 13.464 | -7.882 | 5.628 | -8.229
4 | Fy | 251.179 | -146.374 | 104.01 | -152.746
5 | Fx ey | 15.317 | -8.94 | 6.376 | -9.341 |  | Verifica della sezione | [5 empty] | 3: Aree di armatura necessaria; 7: Armatura longitudinale; 12: Limiti di normativa armatura longitudinale; 20: Armatura trasversale | [28 empty] | CONDIZIONI PASSO (SISMICHE) |  |  |  |  | VERIFICA SEZIONE | VERIFICA ARMATURA
6 | Fy ex | 24.93 | -14.55 | 10.376 | -15.203 |  | campata | Med (asse) | Med (filo) | Mrd | asse | filo | Mr'd | asse | filo | campata | As,sup | As,inf | max in campata | campata | Armatura tesa |  | Armatura compressa |  | As>b*h*1,4/fyk |  | As<As'+b*h*3,5/fyk |  | As'>=25%As |  | As'>=50%As |  | ω | u | u1 | β | x [m] | ε's | εyd | ε's<εyd | κ | s' | M+Rd SEMPLIFICATO | M+Rd | ω | u | u1 | β | x | ε's | εyd | ε's<εyd | κ | s' | M-Rd SEMPLIFICATO | M-Rd | q sisma | M-Rd | M+Rd | V1 | V2 | Vsolocv | Vmax | Vsd/zfydcotθ | staffe φ8 | area staffe | d/4 [m] | 0,225 [m] | 8φ16 | 24φstaffe | MIN |  |  | passo in campata
| sisma x | 28.781 | -16.822 | 12.004 | -17.57 |  | 5 | -321.8073 | -272.4385 | 336.726 | VERIFICA | VERIFICA | 446.9067 | VERIFICA | VERIFICA | 5 | 11.7212 | 9.7968 | 9.7968 | 5 | 10.2992 | 2F16+2F20 | 12.3088 | 3F16+2F20 | 6.5333 | OK | 28.6421 | OK | VERIFICA |  | VERIFICA |  | 0.14364 | 1.1951 | 2.1341 | 0.81 | 0.053614 | 0.00088875 | 0.00196 | VERIFICA | 0.416 | 0.45344 | 239.3866 | 253.1317 | 0.17167 | 0.83673 | 1.4942 | 0.81 | 0.063186 | 0.0012843 | 0.00196 | VERIFICA | 0.416 | 0.65526 | 286.0961 | 301.6028 | 14.4 | 301.6028 | 253.1317 | 130.5575 | 136.404 | 53.588 | 136.404 | 2.9343 | 8 | 0.5024 | 0.165 | 0.225 | 0.128 | 0.192 | 0.128 | VERIFICA | VERIFICA | 20
| sisma y | 276.109 | -160.924 | 114.386 | -167.949 |  | 12 | -191.6606 | -173.5311 | 336.726 | VERIFICA | VERIFICA | 446.9067 | VERIFICA | VERIFICA | 12 | 7.4659 | 5.6963 |  | 12 | 7.1592 | 2F16+1F20 | 8.0384 | 4F16 | 6.5333 | OK | 24.3717 | OK | VERIFICA |  | VERIFICA |  | 0.099848 | 1.1228 | 2.005 | 0.81 | 0.049651 | 0.00068031 | 0.00196 | VERIFICA | 0.416 | 0.3471 | 166.4029 | 176.9938 | 0.11211 | 0.89062 | 1.5904 | 0.81 | 0.053894 | 0.00090232 | 0.00196 | VERIFICA | 0.416 | 0.46037 | 186.8383 | 198.2788 |  | 198.2788 | 176.9938 | [12 empty] | VERIFICA | VERIFICA
| y+0.3x | 284.7433 | -165.9706 | 117.9872 | -173.22 |  | 12 | -143.9112 | -130.7854 | 336.726 | VERIFICA | VERIFICA | 446.9067 | VERIFICA | VERIFICA | 12 | 5.6268 | 3.7886 | 6.5662 | 12 | 7.1592 | 2F16+1F20 | 7.1592 | 2F16+1F20 | 6.5333 | OK | 23.4925 | OK | VERIFICA |  | VERIFICA |  | 0.099848 | 1 | 1.7857 | 0.81 | 0.050699 | 0.0007386 | 0.00196 | VERIFICA | 0.416 | 0.37684 | 166.4029 | 176.9875 | 0.099848 | 1 | 1.7857 | 0.81 | 0.050699 | 0.0007386 | 0.00196 | VERIFICA | 0.416 | 0.37684 | 166.4029 | 176.9875 | 11.5 | 176.9875 | 176.9875 | 105.7805 | 101.3461 | 48.241 | 105.7805 | 2.2755 | 8 | 0.5024 | 0.165 | 0.225 | 0.128 | 0.192 | 0.128 | VERIFICA | VERIFICA | 20
| q+F | 247.6793 | -191.6606 | 92.0632 | -189.229 |  | 19 | -189.229 | -176.6832 | 336.726 | VERIFICA | VERIFICA | 446.9067 | VERIFICA | VERIFICA | 19 | 7.6015 | 6.5662 |  | 19 | 7.1592 | 2F16+1F20 | 8.0384 | 4F16 | 6.5333 | OK | 24.3717 | OK | VERIFICA |  | VERIFICA |  | 0.099848 | 1.1228 | 2.005 | 0.81 | 0.049651 | 0.00068031 | 0.00196 | VERIFICA | 0.416 | 0.3471 | 166.4029 | 176.9938 | 0.11211 | 0.89062 | 1.5904 | 0.81 | 0.053894 | 0.00090232 | 0.00196 | VERIFICA | 0.416 | 0.46037 | 186.8383 | 198.2788 |  | 198.2788 | 176.9938 | [12 empty] | VERIFICA | VERIFICA
| q-F | -321.8073 | 140.2806 | -143.9112 | 157.211
a filo | M-max | -272.4385 | -173.5311 | -130.7854 | -176.6832
| M+max | 227.7081 | 132.3998 | 88.0594 | 152.6195
|  | 227.7081 |  | 152.6195
| As,sup | 11.7212 | 7.4659 | 5.6268 | 7.6015
| As,inf | 9.7968 | 5.6963 | 3.7886 | 6.5662
| max in campata | 9.7968 |  | 6.5662
Sintesi valori - impalcato 1
|  | 5 | 12 | 12 | 19
1 | q max | -42.894 | -41.557 | -43.4 | -19.982
2 | q min | -31.71 | -29.793 | -29.204 | -12.903
3 | Fx | 15.249 | -8.18 | 4.831 | -8.087
4 | Fy | 258.893 | -139.655 | 83.953 | -138.86
5 | Fx ey | 15.926 | -8.588 | 5.164 | -8.543 |  | Verifica della sezione | [5 empty] | 3: Aree di armatura necessaria; 7: Armatura longitudinale; 12: Limiti di normativa armatura longitudinale; 20: Armatura trasversale | [28 empty] | CONDIZIONI PASSO (SISMICHE) |  |  |  |  | VERIFICA SEZIONE | VERIFICA ARMATURA
6 | Fy ex | 25.935 | -13.984 | 8.408 | -13.911 |  | campata | Med (asse) | Med (filo) | Mrd | asse | filo | Mr'd | asse | filo | campata | As,sup | As,inf | max in campata | campata | Armatura tesa |  | Armatura compressa |  | As>b*h*1,4/fyk |  | As<As'+b*h*3,5/fyk |  | As'>=25%As |  | As'>=50%As |  | ω | u | u1 | β | x [m] | ε's | εyd | ε's<εyd | κ | s' | M+Rd SEMPLIFICATO | M+Rd | ω | u | u1 | β | x | ε's | εyd | ε's<εyd | κ | s' | M-Rd SEMPLIFICATO | M-Rd | q sisma | M-Rd | M+Rd | V1 | V2 | Vsolocv | Vmax | Vsd/zfydcotθ | staffe φ8 | area staffe | d/4 [m] | 0,225 [m] | 8φ16 | 24φstaffe | MIN |  |  | passo in campata
| sisma x | 31.175 | -16.768 | 9.995 | -16.63 |  | 5 | -325.8905 | -277.0846 | 336.726 | VERIFICA | VERIFICA | 446.9067 | VERIFICA | VERIFICA | 5 | 11.9211 | 10.3948 | 10.3948 | 5 | 11.1784 | 4F16+1F20 | 12.3088 | 3F16+2F20 | 6.5333 | OK | 28.6421 | OK | VERIFICA |  | VERIFICA |  | 0.1559 | 1.1011 | 1.9663 | 0.81 | 0.05592 | 0.00099643 | 0.00196 | VERIFICA | 0.416 | 0.50838 | 259.822 | 274.4174 | 0.17167 | 0.90816 | 1.6217 | 0.81 | 0.061229 | 0.0012135 | 0.00196 | VERIFICA | 0.416 | 0.61913 | 286.0961 | 301.682 | 14.4 | 301.682 | 274.4174 | 135.1351 | 136.421 | 50.697 | 136.421 | 2.9346 | 8 | 0.5024 | 0.165 | 0.225 | 0.128 | 0.192 | 0.128 | VERIFICA | VERIFICA | 20
| sisma y | 284.828 | -153.639 | 92.361 | -152.771 |  | 12 | -188.4624 | -169.9948 | 336.726 | VERIFICA | VERIFICA | 446.9067 | VERIFICA | VERIFICA | 12 | 7.3137 | 5.2148 |  | 12 | 7.1592 | 2F16+1F20 | 8.0384 | 4F16 | 6.5333 | OK | 24.3717 | OK | VERIFICA |  | VERIFICA |  | 0.099848 | 1.1228 | 2.005 | 0.81 | 0.049651 | 0.00068031 | 0.00196 | VERIFICA | 0.416 | 0.3471 | 166.4029 | 176.9938 | 0.11211 | 0.89062 | 1.5904 | 0.81 | 0.053894 | 0.00090232 | 0.00196 | VERIFICA | 0.416 | 0.46037 | 186.8383 | 198.2788 |  | 198.2788 | 176.9938 | [12 empty] | VERIFICA | VERIFICA
| y+0.3x | 294.1805 | -158.6694 | 95.3595 | -157.76 |  | 12 | -124.5635 | -112.3702 | 336.726 | VERIFICA | VERIFICA | 446.9067 | VERIFICA | VERIFICA | 12 | 4.8345 | 2.7302 | 6.0747 | 12 | 7.1592 | 2F16+1F20 | 7.1592 | 2F16+1F20 | 6.5333 | OK | 23.4925 | OK | VERIFICA |  | VERIFICA |  | 0.099848 | 1 | 1.7857 | 0.81 | 0.050699 | 0.0007386 | 0.00196 | VERIFICA | 0.416 | 0.37684 | 166.4029 | 176.9875 | 0.099848 | 1 | 1.7857 | 0.81 | 0.050699 | 0.0007386 | 0.00196 | VERIFICA | 0.416 | 0.37684 | 166.4029 | 176.9875 | 11.5 | 176.9875 | 176.9875 | 101.3448 | 101.3448 | 49.982 | 101.3448 | 2.1801 | 8 | 0.5024 | 0.165 | 0.225 | 0.128 | 0.192 | 0.128 | VERIFICA | VERIFICA | 20
| q+F | 262.4705 | -188.4624 | 66.1555 | -170.663 |  | 19 | -170.663 | -159.4249 | 336.726 | VERIFICA | VERIFICA | 446.9067 | VERIFICA | VERIFICA | 19 | 6.859 | 6.0747 |  | 19 | 7.1592 | 2F16+1F20 | 7.1592 | 2F16+1F20 | 6.5333 | OK | 23.4925 | OK | VERIFICA |  | VERIFICA |  | 0.099848 | 1 | 1.7857 | 0.81 | 0.050699 | 0.0007386 | 0.00196 | VERIFICA | 0.416 | 0.37684 | 166.4029 | 176.9875 | 0.099848 | 1 | 1.7857 | 0.81 | 0.050699 | 0.0007386 | 0.00196 | VERIFICA | 0.416 | 0.37684 | 166.4029 | 176.9875 |  | 176.9875 | 176.9875 | [12 empty] | VERIFICA | VERIFICA
| q-F | -325.8905 | 128.8764 | -124.5635 | 144.857
a filo | M-max | -277.0846 | -169.9948 | -112.3702 | -159.4249
| M+max | 241.6078 | 121.2097 | 63.4597 | 141.1961
|  | 241.6078 |  | 141.1961
| As,sup | 11.9211 | 7.3137 | 4.8345 | 6.859
| As,inf | 10.3948 | 5.2148 | 2.7302 | 6.0747
| max in campata | 10.3948 |  | 6.0747
Sezioni e B450C | [6 empty] | Momenti resistenti | [5 empty] | 6: 30x50; 7: 30x60; 8: 30x70; 9: 80x28; 10: 40x28
fyd | 391.3 | 391.3 | 391.3 | 391.3 | 391.3 |  | sez |  | 30x70 | 80x28 | 30x60 | 30x50 | 0: 40x28; 3: VRsd; 5: Ast/s; 6: VRsd; 7: VRsd; 8: VRsd; 9: VRsd; 10: VRsd
sez | 30x70 | 80x28 | 30x60 | 30x50 | 40x28 |  | solo As | MRd | 336.726 | 118.7353 | 242.418 | 163.5703 | 0: 59.3677; 3: staffe; 4: passo[cm]; 5: cm2/m; 6: kN; 7: kN; 8: kN; 9: kN; 10: kN
h | 70 | 28 | 60 | 50 | 28 |  | con As' | MRd | 446.9067 | 157.5869 | 321.74 | 217.0924 | 0: 78.7935; 3: fi 8 /; 4: 6; 5: 16.6667; 6: 539.994; 7: 657.384; 8: 774.774; 9: 281.736; 10: 281.736
c | 4 | 4 | 4 | 4 | 4 |  | cot teta=2 | VRcd | 505.0188 | 489.7152 | 428.5008 | 351.9828 | 0: 244.8576; 3: fi 8 /; 4: 8.3; 5: 12.0482; 6: 390.3571; 7: 475.2173; 8: 560.0776; 9: 203.6646; 10: 203.6646
d | 66 | 24 | 56 | 46 | 24 | [7 empty] | 3: fi 8 /; 4: 10; 5: 10; 6: 323.9964; 7: 394.4304; 8: 464.8644; 9: 169.0416; 10: 169.0416
molt | 0.043023 | 0.11831 | 0.050706 | 0.061729 | 0.11831 | [7 empty] | 3: fi 8 /; 4: 15; 5: 6.6667; 6: 215.9976; 7: 262.9536; 8: 309.9096; 9: 112.6944; 10: 112.6944
[16 empty] | fi 8 / | 20 | 5 | 161.9982 | 197.2152 | 232.4322 | 84.5208 | 84.5208
[16 empty] | fi 8 / | 25 | 4 | 129.5986 | 157.7722 | 185.9458 | 67.6166 | 67.6166
Note on H156: Carmelo Lazzaro Danzuso: Pongo sempre uguale a 2 anche nelle zone critiche perché ho duttilità B
Ricorda che hai copiato i valori, non sono collegate le celle

## TRAVE 10
Telaio | Estr,1 | Estr,2 | Piano |  | qmax | q+F | q-F | luce | car max | car min | impal |  | 0 | 1 | 2 | 3 | 4 | 5 | 6 | 7 | 8 | 9 | 10 | 11 | 12 | 13 | 14 | 15 | 16 | 17 | 18 | 19 | 20 | 21 | 22 | 23 | 24 | 25 |  |  | l netta[m] |  | V | IV | III-II-I
10 | 6 | 13 | 5 | Msin | -65.111 | 37.2164 | -120.2604 | 5.4 |  |  | 5 | x | 0 | 0.3 | 0.432 | 0.648 | 0.864 | 1.08 | 1.296 | 1.512 | 1.728 | 1.944 | 2.16 | 2.376 | 2.592 | 2.808 | 3.024 | 3.24 | 3.456 | 3.672 | 3.888 | 4.104 | 4.32 | 4.536 | 4.752 | 4.968 | 5.1 | 5.4 |  |  | 6-13 |  | 4.8 | 4.7 | 4.6
10 | 6 | 13 | 5 | Mdes | -60.791 | -109.9761 | 32.5041 |  |  |  |  | qmax | -65.111 | -43.0685 | -34.1824 | -20.7126 | -8.5726 | 2.2378 | 11.7185 | 19.8694 | 26.6907 | 32.1823 | 36.3442 | 39.1764 | 40.6789 | 40.8517 | 39.6948 | 37.2082 | 33.3919 | 28.2459 | 21.7702 | 13.9649 | 4.8298 | -5.635 | -17.4294 | -30.5536 | -39.2285 | -60.791 |  |  | 13-20 |  | 4.1 | 4 | 3.9
10 | 6 | 13 | 5 | Vsin | 77.75 | 21.8818 | 77.4302 |  | 28.5 | 18.2 |  | q+F | 37.2164 | 42.9619 | 44.9711 | 47.5747 | 49.3292 | 50.2345 | 50.2907 | 49.4978 | 47.8557 | 45.3645 | 42.0241 | 37.8346 | 32.796 | 26.9082 | 20.1713 | 12.5853 | 4.1501 | -5.1342 | -15.2677 | -26.2503 | -38.0821 | -50.7629 | -64.293 | -78.6721 | -87.8774 | -109.9779
10 | 6 | 13 | 5 | Vdes | -76.15 | -76.3982 | -20.8498 |  |  |  |  | q-F | -120.2604 | -97.8503 | -88.5088 | -73.9068 | -60.1538 | -47.25 | -35.1954 | -23.9898 | -13.6335 | -4.1262 | 4.5319 | 12.3408 | 19.3007 | 25.4113 | 30.6729 | 35.0853 | 38.6486 | 41.3627 | 43.2277 | 44.2435 | 44.4102 | 43.7278 | 42.1962 | 39.8155 | 37.9426 | 32.5067
10 | 6 | 13 | 4 | Msin | -145.591 | 98.0708 | -272.5888 | 5.4 |  |  | 4 | x | 0 | 0.35 | 0.432 | 0.648 | 0.864 | 1.08 | 1.296 | 1.512 | 1.728 | 1.944 | 2.16 | 2.376 | 2.592 | 2.808 | 3.024 | 3.24 | 3.456 | 3.672 | 3.888 | 4.104 | 4.32 | 4.536 | 4.752 | 4.968 | 5.05 | 5.4
10 | 6 | 13 | 4 | Mdes | -131.962 | -251.6667 | 94.3307 |  |  |  |  | qmax | -145.591 | -90.4454 | -78.613 | -49.4211 | -23.0938 | 0.36884 | 20.9668 | 38.7 | 53.5686 | 65.5725 | 74.7117 | 80.9863 | 84.3961 | 84.9413 | 82.6218 | 77.4376 | 69.3888 | 58.4753 | 44.6971 | 28.0542 | 8.5466 | -13.8256 | -39.0626 | -67.1642 | -78.5826 | -131.9614
10 | 6 | 13 | 4 | Vsin | 168.304 | 34.0542 | 166.7678 |  | 61.4 | 36.6 |  | q+F | 98.0708 | 107.748 | 109.367 | 112.4537 | 113.8328 | 113.5042 | 111.4681 | 107.7243 | 102.273 | 95.114 | 86.2474 | 75.6732 | 63.3914 | 49.402 | 33.705 | 16.3003 | -2.8119 | -23.6318 | -46.1592 | -70.3943 | -96.337 | -123.9873 | -153.3452 | -184.4107 | -196.6512 | -251.6645
10 | 6 | 13 | 4 | Vdes | -163.256 | -163.5858 | -30.8722 |  |  |  |  | q-F | -272.5888 | -216.4618 | -203.9603 | -172.2075 | -142.1623 | -113.8247 | -87.1947 | -62.2723 | -39.0575 | -17.5504 | 2.2492 | 20.3411 | 36.7254 | 51.4022 | 64.3713 | 75.6328 | 85.1867 | 93.033 | 99.1717 | 103.6027 | 106.3262 | 107.342 | 106.6503 | 104.2509 | 102.8928 | 94.3293
10 | 6 | 13 | 3 | Msin | -152.92 | 225.3361 | -408.8001 | 5.4 |  |  | 3 | x | 0 | 0.4 | 0.432 | 0.648 | 0.864 | 1.08 | 1.296 | 1.512 | 1.728 | 1.944 | 2.16 | 2.376 | 2.592 | 2.808 | 3.024 | 3.24 | 3.456 | 3.672 | 3.888 | 4.104 | 4.32 | 4.536 | 4.752 | 4.968 | 5 | 5.4
10 | 6 | 13 | 3 | Mdes | -130.029 | -371.3029 | 215.3469 |  |  |  |  | qmax | -152.92 | -88.8244 | -84.1281 | -54.0991 | -26.9815 | -2.7752 | 18.5198 | 36.9034 | 52.3757 | 64.9367 | 74.5863 | 81.3246 | 85.1516 | 86.0672 | 84.0715 | 79.1644 | 71.3461 | 60.6163 | 46.9753 | 30.4229 | 10.9592 | -11.4159 | -36.7022 | -64.9 | -69.325 | -130.0294
10 | 6 | 13 | 3 | Vsin | 172.719 | -9.5083 | 216.5623 |  | 62.4 | 37.4 |  | q+F | 225.3361 | 218.5408 | 217.7386 | 211.3225 | 203.1615 | 193.2555 | 181.6045 | 168.2087 | 153.0679 | 136.1821 | 117.5515 | 97.1758 | 75.0553 | 51.1898 | 25.5794 | -1.7759 | -30.8762 | -61.7214 | -94.3115 | -128.6466 | -164.7266 | -202.5516 | -242.1215 | -283.4363 | -289.7054 | -371.3007
10 | 6 | 13 | 3 | Vdes | -164.241 | -211.4683 | 14.6023 |  |  |  |  | q-F | -408.8001 | -325.1672 | -318.7351 | -276.3199 | -235.6497 | -196.7245 | -159.5442 | -124.1088 | -90.4183 | -58.4728 | -28.2723 | 0.18339 | 26.8941 | 51.8599 | 75.0807 | 96.5566 | 116.2876 | 134.2736 | 150.5147 | 165.0109 | 177.7622 | 188.7685 | 198.0298 | 205.5463 | 206.5114 | 215.3443
10 | 6 | 13 | 2 | Msin | -152.098 | 280.07 | -462.538 | 5.4 |  |  | 2 | x | 0 | 0.4 | 0.432 | 0.648 | 0.864 | 1.08 | 1.296 | 1.512 | 1.728 | 1.944 | 2.16 | 2.376 | 2.592 | 2.808 | 3.024 | 3.24 | 3.456 | 3.672 | 3.888 | 4.104 | 4.32 | 4.536 | 4.752 | 4.968 | 5 | 5.4
10 | 6 | 13 | 2 | Mdes | -135.076 | -430.6993 | 268.5313 |  |  |  |  | qmax | -152.098 | -88.4372 | -83.7756 | -53.9815 | -27.0986 | -3.1271 | 17.9331 | 36.0819 | 51.3194 | 63.6456 | 73.0604 | 79.5639 | 83.1561 | 83.8369 | 81.6064 | 76.4646 | 68.4114 | 57.4469 | 43.571 | 26.7839 | 7.0854 | -15.5245 | -41.0457 | -69.4782 | -73.938 | -135.0772
10 | 6 | 13 | 2 | Vsin | 171.632 | -30.6436 | 236.3636 |  | 62.4 | 37.4 |  | q+F | 280.07 | 264.8206 | 263.3421 | 252.3607 | 239.6345 | 225.1632 | 208.9471 | 190.986 | 171.28 | 149.829 | 126.6331 | 101.6923 | 75.0065 | 46.5758 | 16.4002 | -15.5204 | -49.1859 | -84.5963 | -121.7517 | -160.652 | -201.2972 | -243.6874 | -287.8225 | -333.7026 | -340.648 | -430.6974
10 | 6 | 13 | 2 | Vdes | -165.328 | -232.6036 | 34.4036 |  |  |  |  | q-F | -462.538 | -370.9846 | -363.9188 | -317.2266 | -272.2793 | -229.077 | -187.6196 | -147.9071 | -109.9396 | -73.717 | -39.2393 | -6.5066 | 24.4812 | 53.724 | 81.222 | 106.9749 | 130.983 | 153.2461 | 173.7643 | 192.5376 | 209.5659 | 224.8493 | 238.3877 | 250.1812 | 251.78 | 268.5334
10 | 6 | 13 | 1 | Msin | -140.688 | 296.8667 | -465.1487 | 5.4 |  |  | 1 | x | 0 | 0.4 | 0.432 | 0.648 | 0.864 | 1.08 | 1.296 | 1.512 | 1.728 | 1.944 | 2.16 | 2.376 | 2.592 | 2.808 | 3.024 | 3.24 | 3.456 | 3.672 | 3.888 | 4.104 | 4.32 | 4.536 | 4.752 | 4.968 | 5 | 5.4
10 | 6 | 13 | 1 | Mdes | -140.732 | -434.0604 | 264.4424 |  |  |  |  | qmax | -140.688 | -78.2912 | -73.7308 | -44.6191 | -18.4189 | 4.8701 | 25.2477 | 42.714 | 57.2689 | 68.9125 | 77.6448 | 83.4657 | 86.3753 | 86.3736 | 83.4606 | 77.6362 | 68.9004 | 57.2534 | 42.695 | 25.2252 | 4.8442 | -18.4482 | -44.652 | -73.7671 | -78.328 | -140.7312
10 | 6 | 13 | 1 | Vsin | 168.472 | -34.3769 | 236.0889 |  | 62.4 | 37.4 |  | q+F | 296.8667 | 280.1239 | 278.526 | 266.7383 | 253.2056 | 237.928 | 220.9054 | 202.1379 | 181.6255 | 159.3682 | 135.3659 | 109.6187 | 82.1265 | 52.8894 | 21.9074 | -10.8196 | -45.2915 | -81.5083 | -119.4701 | -159.1768 | -200.6284 | -243.825 | -288.7665 | -335.4529 | -342.5178 | -434.0606
10 | 6 | 13 | 1 | Vdes | -168.488 | -236.3369 | 34.1289 |  |  |  |  | q-F | -465.1487 | -373.7051 | -366.6482 | -320.0153 | -275.1274 | -231.9844 | -190.5863 | -150.9332 | -113.025 | -76.8617 | -42.4434 | -9.77 | 21.1585 | 50.342 | 77.7806 | 103.4742 | 127.4229 | 149.6267 | 170.0856 | 188.7995 | 205.7685 | 220.9925 | 234.4716 | 246.2058 | 247.7958 | 264.4394
10 | 13 | 20 | 5 | Msin | -17.184 | 59.5572 | -84.1792 | 4.7 |  |  | 5 | x | 5.4 | 5.7 | 5.832 | 5.964 | 6.152 | 6.34 | 6.528 | 6.716 | 6.904 | 7.092 | 7.28 | 7.468 | 7.656 | 7.844 | 8.032 | 8.22 | 8.408 | 8.596 | 8.784 | 8.972 | 9.16 | 9.348 | 9.536 | 9.694 | 9.8 | 10.1
10 | 13 | 20 | 5 | Mdes | -27.821 | -98.3199 | 62.4999 |  |  |  |  | qmax | -17.184 | -10.0089 | -7.1911 | -4.5807 | -1.2208 | 1.7185 | 4.2372 | 6.3353 | 8.0128 | 9.2697 | 10.1061 | 10.5218 | 10.517 | 10.0915 | 9.2455 | 7.9789 | 6.2916 | 4.1838 | 1.6554 | -1.2936 | -4.6632 | -8.4534 | -12.6642 | -16.5283 | -19.2872 | -27.8201
10 | 13 | 20 | 5 | Vsin | 25.702 | -14.7913 | 50.0093 |  | 11.9 | 8 |  | q+F | 59.5572 | 54.7598 | 52.4209 | 49.9425 | 46.1721 | 42.119 | 37.7831 | 33.1644 | 28.263 | 23.0789 | 17.612 | 11.8623 | 5.8299 | -0.48528 | -7.0832 | -13.9639 | -21.1273 | -28.5735 | -36.3024 | -44.3141 | -52.6085 | -61.1857 | -70.0456 | -77.7104 | -82.9645 | -98.3219
10 | 13 | 20 | 5 | Vdes | -30.228 | -52.3913 | 12.4093 |  |  |  |  | q-F | -84.1792 | -69.5364 | -63.3217 | -57.2463 | -48.8342 | -40.7049 | -32.8582 | -25.2944 | -18.0133 | -11.0149 | -4.2993 | 2.1335 | 8.2836 | 14.151 | 19.7356 | 25.0374 | 30.0565 | 34.7929 | 39.2464 | 43.4173 | 47.3054 | 50.9107 | 54.2333 | 56.807 | 58.4217 | 62.5045
10 | 13 | 20 | 4 | Msin | -24.387 | 163.3462 | -198.0082 | 4.7 |  |  | 4 | x | 5.4 | 5.75 | 5.832 | 5.964 | 6.152 | 6.34 | 6.528 | 6.716 | 6.904 | 7.092 | 7.28 | 7.468 | 7.656 | 7.844 | 8.032 | 8.22 | 8.408 | 8.596 | 8.784 | 8.972 | 9.16 | 9.348 | 9.536 | 9.694 | 9.75 | 10.1
10 | 13 | 20 | 4 | Mdes | -47.771 | -226.5954 | 161.4534 |  |  |  |  | qmax | -24.387 | -12.578 | -10.1266 | -6.4318 | -1.705 | 2.3927 | 5.8612 | 8.7007 | 10.911 | 12.4922 | 13.4442 | 13.7672 | 13.461 | 12.5257 | 10.9613 | 8.7677 | 5.9451 | 2.4933 | -1.5876 | -6.2977 | -11.6368 | -17.6051 | -24.2025 | -30.2337 | -32.478 | -47.7695
10 | 13 | 20 | 4 | Vsin | 36.855 | -53.1215 | 106.3255 |  | 17.8 | 12.7 |  | q+F | 163.3462 | 143.9758 | 139.2126 | 131.3658 | 119.8079 | 107.8011 | 95.3455 | 82.441 | 69.0877 | 55.2854 | 41.0343 | 26.3344 | 11.1855 | -4.4122 | -20.4587 | -36.9542 | -53.8985 | -71.2917 | -89.1337 | -107.4246 | -126.1644 | -145.3531 | -164.9906 | -181.8416 | -187.8902 | -226.5964
10 | 13 | 20 | 4 | Vdes | -46.805 | -112.8115 | 46.6355 |  |  |  |  | q-F | -198.0082 | -161.5722 | -153.2606 | -140.0605 | -121.6424 | -103.6731 | -86.1527 | -69.0811 | -52.4584 | -36.2846 | -20.5597 | -5.2836 | 9.5436 | 23.9219 | 37.8514 | 51.332 | 64.3637 | 76.9466 | 89.0805 | 100.7657 | 112.0019 | 122.7893 | 133.1278 | 141.4694 | 144.3499 | 161.4502
10 | 13 | 20 | 3 | Msin | -15.639 | 297.2697 | -322.2517 | 4.7 |  |  | 3 | x | 5.4 | 5.8 | 5.832 | 5.964 | 6.152 | 6.34 | 6.528 | 6.716 | 6.904 | 7.092 | 7.28 | 7.468 | 7.656 | 7.844 | 8.032 | 8.22 | 8.408 | 8.596 | 8.784 | 8.972 | 9.16 | 9.348 | 9.536 | 9.694 | 9.7 | 10.1
10 | 13 | 20 | 3 | Mdes | -57.579 | -374.5911 | 296.1971 |  |  |  |  | qmax | -15.639 | -3.1262 | -2.2544 | 1.1392 | 5.4101 | 9.02 | 11.969 | 14.2571 | 15.8842 | 16.8504 | 17.1557 | 16.8001 | 15.7835 | 14.1059 | 11.7675 | 8.7681 | 5.1078 | 0.78652 | -4.1957 | -9.8388 | -16.1428 | -23.1078 | -30.7337 | -37.6539 | -37.9259 | -57.5771
10 | 13 | 20 | 3 | Vsin | 35.022 | -111.2236 | 163.3096 |  | 18.7 | 13.5 |  | q+F | 297.2697 | 251.7003 | 247.9614 | 232.3924 | 209.8124 | 186.7552 | 163.2209 | 139.2094 | 114.7208 | 89.755 | 64.3121 | 38.3921 | 11.9949 | -14.8794 | -42.2309 | -70.0596 | -98.3653 | -127.1482 | -156.4083 | -186.1455 | -216.3598 | -247.0513 | -278.22 | -304.7839 | -305.7993 | -374.5887
10 | 13 | 20 | 3 | Vdes | -52.868 | -174.6736 | 99.8596 |  |  |  |  | q-F | -322.2517 | -258.0079 | -252.9617 | -232.2922 | -203.26 | -174.705 | -146.6271 | -119.0263 | -91.9027 | -65.2562 | -39.0869 | -13.3947 | 11.8204 | 36.5583 | 60.8191 | 84.6027 | 107.9091 | 130.7385 | 153.0907 | 174.9657 | 196.3636 | 217.2843 | 237.728 | 254.5403 | 255.1721 | 296.1959
10 | 13 | 20 | 2 | Msin | -18.849 | 364.0491 | -393.0511 | 4.7 |  |  | 2 | x | 5.4 | 5.8 | 5.832 | 5.964 | 6.152 | 6.34 | 6.528 | 6.716 | 6.904 | 7.092 | 7.28 | 7.468 | 7.656 | 7.844 | 8.032 | 8.22 | 8.408 | 8.596 | 8.784 | 8.972 | 9.16 | 9.348 | 9.536 | 9.694 | 9.7 | 10.1
10 | 13 | 20 | 2 | Mdes | -54.267 | -438.6096 | 364.1736 |  |  |  |  | qmax | -18.849 | -5.7814 | -4.8652 | -1.2885 | 3.2431 | 7.1138 | 10.3236 | 12.8724 | 14.7603 | 15.9872 | 16.5533 | 16.4584 | 15.7025 | 14.2858 | 12.2081 | 9.4694 | 6.0699 | 2.0094 | -2.7121 | -8.0944 | -14.1377 | -20.842 | -28.2071 | -34.9081 | -35.1718 | -54.2682
10 | 13 | 20 | 2 | Vsin | 36.409 | -139.0547 | 192.8367 |  | 18.7 | 13.5 |  | q+F | 364.0491 | 307.3472 | 302.7178 | 283.4751 | 255.6628 | 227.3734 | 198.6068 | 169.3631 | 139.6422 | 109.4442 | 78.7691 | 47.6168 | 15.9873 | -16.1193 | -48.703 | -81.7639 | -115.3019 | -149.317 | -183.8093 | -218.7788 | -254.2254 | -290.1491 | -326.55 | -357.5112 | -358.6936 | -438.6155
10 | 13 | 20 | 2 | Vdes | -51.481 | -202.5047 | 129.3867 |  |  |  |  | q-F | -393.0511 | -316.9964 | -311.0054 | -286.4383 | -251.8551 | -217.7489 | -184.1199 | -150.968 | -118.2933 | -86.0957 | -54.3753 | -23.132 | 7.6341 | 37.9231 | 67.735 | 97.0697 | 125.9273 | 154.3077 | 182.211 | 209.6371 | 236.5861 | 263.0579 | 289.0526 | 310.5302 | 311.3392 | 364.1739
10 | 13 | 20 | 1 | Msin | -35.658 | 359.5391 | -409.0791 | 4.7 |  |  | 1 | x | 5.4 | 5.8 | 5.832 | 5.964 | 6.152 | 6.34 | 6.528 | 6.716 | 6.904 | 7.092 | 7.28 | 7.468 | 7.656 | 7.844 | 8.032 | 8.22 | 8.408 | 8.596 | 8.784 | 8.972 | 9.16 | 9.348 | 9.536 | 9.694 | 9.7 | 10.1
10 | 13 | 20 | 1 | Mdes | -40.003 | -445.231 | 388.679 |  |  |  |  | qmax | -35.658 | -19.9456 | -18.8179 | -14.3684 | -8.5937 | -3.4799 | 0.9729 | 4.7648 | 7.8957 | 10.3658 | 12.1748 | 13.323 | 13.8102 | 13.6365 | 12.8019 | 11.3063 | 9.1498 | 6.3323 | 2.854 | -1.2854 | -6.0856 | -11.5468 | -17.6689 | -23.3252 | -23.5492 | -40.0008
10 | 13 | 20 | 1 | Vsin | 43.021 | -139.5026 | 201.4606 |  | 18.7 | 13.5 |  | q+F | 359.5391 | 302.6581 | 298.0143 | 278.7125 | 250.816 | 222.4424 | 193.5916 | 164.2637 | 134.4586 | 104.1764 | 73.417 | 42.1805 | 10.4669 | -21.7239 | -54.3919 | -87.5369 | -121.1592 | -155.2585 | -189.835 | -224.8887 | -260.4195 | -296.4274 | -332.9125 | -363.9445 | -365.1296 | -445.2306
10 | 13 | 20 | 1 | Vdes | -44.869 | -202.9526 | 138.0106 |  |  |  |  | q-F | -409.0791 | -329.5749 | -323.3078 | -297.6025 | -261.3979 | -225.6704 | -190.4201 | -155.647 | -121.351 | -87.5321 | -54.1904 | -21.3258 | 11.0616 | 42.9719 | 74.4051 | 105.3611 | 135.84 | 165.8417 | 195.3662 | 224.4137 | 252.984 | 281.0771 | 308.6931 | 331.5333 | 332.394 | 388.6782
Sintesi valori - impalcato 5
|  | 6 | 13 | 13 | 20
1 | q max | -65.111 | -60.791 | -17.184 | -27.821
2 | q min | -41.522 | -38.736 | -12.311 | -17.91
3 | Fx | 5.021 | -4.529 | 4.631 | -5.182
4 | Fy | 66.563 | -60.207 | 60.819 | -68.049
5 | Fx ey | 5.567 | -5.048 | 5.043 | -5.641 |  | Verifica della sezione | [5 empty] | 3: Aree di armatura necessaria; 7: Armatura longitudinale; 12: Limiti di normativa armatura longitudinale; 20: Armatura trasversale | [28 empty] | CONDIZIONI PASSO (SISMICHE) |  |  |  |  | VERIFICA SEZIONE | VERIFICA ARMATURA
6 | Fy ex | 8.999 | -8.16 | 8.147 | -9.114 |  | campata | Med (asse) | Med (filo) | Mrd | asse | filo | Mr'd | asse | filo | campata | As,sup | As,inf | max in campata | campata | Armatura tesa |  | Armatura compressa |  | As>b*h*1,4/fyk |  | As<As'+b*h*3,5/fyk |  | As'>=25%As |  | As'>=50%As |  | ω | u | u1 | β | x [m] | ε's | εyd | ε's<εyd | κ | s' | M+Rd SEMPLIFICATO | M+Rd | ω | u | u1 | β | x | ε's | εyd | ε's<εyd | κ | s' | M-Rd SEMPLIFICATO | M-Rd | q sisma | M-Rd | M+Rd | V1 | V2 | Vsolocv | Vmax | Vsd/zfydcotθ | staffe φ8 | area staffe | d/4 [m] | 0,225 [m] | 8φ16 | 24φstaffe | MIN |  |  | passo in campata
| sisma x | 10.588 | -9.577 | 9.674 | -10.823 |  | 6 | -120.2604 | -97.8503 | 163.5703 | VERIFICA | VERIFICA | 217.0924 | VERIFICA | VERIFICA | 6 | 6.0402 | 2.652 | 3.1044 | 6 | 6.0288 | 3F16 | 7.1592 | 2F16+1F20 | 4.6667 | OK | 18.8259 | OK | VERIFICA |  | VERIFICA |  | 0.12064 | 1.1875 | 2.1205 | 0.81 | 0.046965 | 0.00051908 | 0.00196 | VERIFICA | 0.416 | 0.26484 | 97.6655 | 102.39 | 0.14326 | 0.84211 | 1.5038 | 0.81 | 0.052402 | 0.00082836 | 0.00196 | VERIFICA | 0.416 | 0.42263 | 115.9778 | 120.9427 | 18.2 | 120.9427 | 102.39 | 86.3429 | 90.208 | 77.75 | 90.208 | 2.7842 | 8 | 0.5024 | 0.115 | 0.225 | 0.128 | 0.192 | 0.115 | VERIFICA | VERIFICA | 20
| sisma y | 75.562 | -68.367 | 68.966 | -77.163 |  | 13 | -109.9761 | -87.8774 | 163.5703 | VERIFICA | VERIFICA | 217.0924 | VERIFICA | VERIFICA | 13 | 5.4246 | 2.3422 |  | 13 | 6.0288 | 3F16 | 6.0288 | 3F16 | 4.6667 | OK | 17.6955 | OK | VERIFICA |  | VERIFICA |  | 0.12064 | 1 | 1.7857 | 0.81 | 0.048039 | 0.00058569 | 0.00196 | VERIFICA | 0.416 | 0.29882 | 97.6655 | 102.3918 | 0.12064 | 1 | 1.7857 | 0.81 | 0.048039 | 0.00058569 | 0.00196 | VERIFICA | 0.416 | 0.29882 | 97.6655 | 102.3918 |  | 102.3918 | 102.3918 | [12 empty] | VERIFICA | VERIFICA
| y+0.3x | 78.7384 | -71.2401 | 71.8682 | -80.4099 |  | 13 | -84.1792 | -69.5364 | 163.5703 | VERIFICA | VERIFICA | 217.0924 | VERIFICA | VERIFICA | 13 | 4.2924 | 3.3803 | 3.6063 | 13 | 6.0288 | 3F16 | 6.0288 | 3F16 | 4.6667 | OK | 17.6955 | OK | VERIFICA |  | VERIFICA |  | 0.12064 | 1 | 1.7857 | 0.81 | 0.048039 | 0.00058569 | 0.00196 | VERIFICA | 0.416 | 0.29882 | 97.6655 | 102.3918 | 0.12064 | 1 | 1.7857 | 0.81 | 0.048039 | 0.00058569 | 0.00196 | VERIFICA | 0.416 | 0.29882 | 97.6655 | 102.3918 | 8 | 102.3918 | 102.3918 | 66.3472 | 66.3472 | 30.228 | 66.3472 | 2.0478 | 8 | 0.5024 | 0.115 | 0.225 | 0.128 | 0.192 | 0.115 | VERIFICA | VERIFICA | 20
| q+F | 37.2164 | -109.9761 | 59.5572 | -98.3199 |  | 20 | -98.3199 | -82.9645 | 163.5703 | VERIFICA | VERIFICA | 217.0924 | VERIFICA | VERIFICA | 20 | 5.1213 | 3.6063 |  | 20 | 6.0288 | 3F16 | 6.0288 | 3F16 | 4.6667 | OK | 17.6955 | OK | VERIFICA |  | VERIFICA |  | 0.12064 | 1 | 1.7857 | 0.81 | 0.048039 | 0.00058569 | 0.00196 | VERIFICA | 0.416 | 0.29882 | 97.6655 | 102.3918 | 0.12064 | 1 | 1.7857 | 0.81 | 0.048039 | 0.00058569 | 0.00196 | VERIFICA | 0.416 | 0.29882 | 97.6655 | 102.3918 |  | 102.3918 | 102.3918 | [12 empty] | VERIFICA | VERIFICA
| q-F | -120.2604 | 32.5041 | -84.1792 | 62.4999
a filo | M-max | -97.8503 | -87.8774 | -69.5364 | -82.9645
| M+max | 42.9619 | 37.9426 | 54.7598 | 58.4217
|  | 50.2907 |  | 58.4217
| As,sup | 6.0402 | 5.4246 | 4.2924 | 5.1213
| As,inf | 2.652 | 2.3422 | 3.3803 | 3.6063
| max in campata | 3.1044 |  | 3.6063
Sintesi valori - impalcato 4
|  | 6 | 13 | 13 | 20
1 | q max | -145.591 | -131.962 | -24.387 | -47.771
2 | q min | -87.259 | -78.668 | -17.331 | -32.571
3 | Fx | 11.458 | -10.686 | 11.187 | -12.021
4 | Fy | 156.172 | -145.772 | 152.297 | -163.55
5 | Fx ey | 13.388 | -12.503 | 13.027 | -13.987 |  | Verifica della sezione | [5 empty] | 3: Aree di armatura necessaria; 7: Armatura longitudinale; 12: Limiti di normativa armatura longitudinale; 20: Armatura trasversale | [28 empty] | CONDIZIONI PASSO (SISMICHE) |  |  |  |  | VERIFICA SEZIONE | VERIFICA ARMATURA
6 | Fy ex | 21.704 | -20.27 | 21.116 | -22.672 |  | campata | Med (asse) | Med (filo) | Mrd | asse | filo | Mr'd | asse | filo | campata | As,sup | As,inf | max in campata | campata | Armatura tesa |  | Armatura compressa |  | As>b*h*1,4/fyk |  | As<As'+b*h*3,5/fyk |  | As'>=25%As |  | As'>=50%As |  | ω | u | u1 | β | x [m] | ε's | εyd | ε's<εyd | κ | s' | M+Rd SEMPLIFICATO | M+Rd | ω | u | u1 | β | x | ε's | εyd | ε's<εyd | κ | s' | M-Rd SEMPLIFICATO | M-Rd | q sisma | M-Rd | M+Rd | V1 | V2 | Vsolocv | Vmax | Vsd/zfydcotθ | staffe φ8 | area staffe | d/4 [m] | 0,225 [m] | 8φ16 | 24φstaffe | MIN |  |  | passo in campata
| sisma x | 24.846 | -23.189 | 24.214 | -26.008 |  | 6 | -272.5888 | -216.4618 | 242.418 | NON VERIFICA | VERIFICA | 321.74 | VERIFICA | VERIFICA | 6 | 10.9759 | 5.4635 | 5.772 | 6 | 6.0288 | 3F16 | 11.1784 | 4F16+1F20 | 5.6 | OK | 25.1784 | OK | VERIFICA |  | VERIFICA |  | 0.099097 | 1.8542 | 3.311 | 0.81 | 0.044693 | 0.00036751 | 0.00196 | VERIFICA | 0.416 | 0.1875 | 118.8971 | 125.9661 | 0.18374 | 0.53933 | 0.96308 | 0.81 | 0.072339 | 0.0015647 | 0.00196 | VERIFICA | 0.416 | 0.7983 | 220.455 | 229.9213 | 36.6 | 229.9213 | 125.9661 | 157.9906 | 161.7314 | 168.304 | 168.304 | 4.267 | 8 | 0.5024 | 0.14 | 0.225 | 0.128 | 0.192 | 0.128 | VERIFICA | VERIFICA | 20
| sisma y | 177.876 | -166.042 | 173.413 | -186.222 |  | 13 | -251.6667 | -196.6512 | 242.418 | NON VERIFICA | VERIFICA | 321.74 | VERIFICA | VERIFICA | 13 | 9.9714 | 5.2173 |  | 13 | 6.0288 | 3F16 | 10.2992 | 2F16+2F20 | 5.6 | OK | 24.2992 | OK | VERIFICA |  | VERIFICA |  | 0.099097 | 1.7083 | 3.0506 | 0.81 | 0.045056 | 0.00039279 | 0.00196 | VERIFICA | 0.416 | 0.2004 | 118.8971 | 125.9694 | 0.16929 | 0.58537 | 1.0453 | 0.81 | 0.067354 | 0.0014214 | 0.00196 | VERIFICA | 0.416 | 0.72523 | 203.1159 | 212.3426 |  | 212.3426 | 125.9694 | [12 empty] | VERIFICA | VERIFICA
| y+0.3x | 185.3298 | -172.9987 | 180.6772 | -194.0244 |  | 13 | -198.0082 | -161.5722 | 242.418 | VERIFICA | VERIFICA | 321.74 | VERIFICA | VERIFICA | 13 | 8.1927 | 7.3004 | 7.3194 | 13 | 8.0384 | 4F16 | 9.1688 | 3F16+1F20 | 5.6 | OK | 23.1688 | OK | VERIFICA |  | VERIFICA |  | 0.13213 | 1.1406 | 2.0368 | 0.81 | 0.051056 | 0.00075794 | 0.00196 | VERIFICA | 0.416 | 0.3867 | 158.5295 | 166.8603 | 0.15071 | 0.87671 | 1.5656 | 0.81 | 0.056519 | 0.0010229 | 0.00196 | VERIFICA | 0.416 | 0.52191 | 180.8227 | 189.7719 | 12.7 | 189.7719 | 166.8603 | 120.2744 | 114.56 | 46.805 | 120.2744 | 3.0493 | 8 | 0.5024 | 0.14 | 0.225 | 0.128 | 0.192 | 0.128 | VERIFICA | VERIFICA | 20
| q+F | 98.0708 | -251.6667 | 163.3462 | -226.5954 |  | 20 | -226.5954 | -187.8902 | 242.418 | VERIFICA | VERIFICA | 321.74 | VERIFICA | VERIFICA | 20 | 9.5272 | 7.3194 |  | 20 | 8.0384 | 4F16 | 10.2992 | 2F16+2F20 | 5.6 | OK | 24.2992 | OK | VERIFICA |  | VERIFICA |  | 0.13213 | 1.2812 | 2.2879 | 0.81 | 0.049896 | 0.00069418 | 0.00196 | VERIFICA | 0.416 | 0.35417 | 158.5295 | 166.8683 | 0.16929 | 0.78049 | 1.3937 | 0.81 | 0.060958 | 0.0012033 | 0.00196 | VERIFICA | 0.416 | 0.61394 | 203.1159 | 212.6372 |  | 212.6372 | 166.8683 | [12 empty] | VERIFICA | VERIFICA
| q-F | -272.5888 | 94.3307 | -198.0082 | 161.4534
a filo | M-max | -216.4618 | -196.6512 | -161.5722 | -187.8902
| M+max | 107.748 | 102.8928 | 143.9758 | 144.3499
|  | 113.8328 |  | 144.3499
| As,sup | 10.9759 | 9.9714 | 8.1927 | 9.5272
| As,inf | 5.4635 | 5.2173 | 7.3004 | 7.3194
| max in campata | 5.772 |  | 7.3194
Sintesi valori - impalcato 3
|  | 6 | 13 | 13 | 20
1 | q max | -152.92 | -130.029 | -15.639 | -57.579
2 | q min | -91.732 | -77.978 | -12.491 | -39.197
3 | Fx | 19.393 | -17.936 | 18.936 | -20.509
4 | Fy | 266.973 | -246.974 | 260.845 | -282.433
5 | Fx ey | 22.994 | -21.277 | 22.453 | -24.308 |  | Verifica della sezione | [5 empty] | 3: Aree di armatura necessaria; 7: Armatura longitudinale; 12: Limiti di normativa armatura longitudinale; 20: Armatura trasversale | [28 empty] | CONDIZIONI PASSO (SISMICHE) |  |  |  |  | VERIFICA SEZIONE | VERIFICA ARMATURA
6 | Fy ex | 37.379 | -34.587 | 36.499 | -39.516 |  | campata | Med (asse) | Med (filo) | Mrd | asse | filo | Mr'd | asse | filo | campata | As,sup | As,inf | max in campata | campata | Armatura tesa |  | Armatura compressa |  | As>b*h*1,4/fyk |  | As<As'+b*h*3,5/fyk |  | As'>=25%As |  | As'>=50%As |  | ω | u | u1 | β | x [m] | ε's | εyd | ε's<εyd | κ | s' | M+Rd SEMPLIFICATO | M+Rd | ω | u | u1 | β | x | ε's | εyd | ε's<εyd | κ | s' | M-Rd SEMPLIFICATO | M-Rd | q sisma | M-Rd | M+Rd | V1 | V2 | Vsolocv | Vmax | Vsd/zfydcotθ | staffe φ8 | area staffe | d/4 [m] | 0,225 [m] | 8φ16 | 24φstaffe | MIN |  |  | passo in campata
| sisma x | 42.387 | -39.213 | 41.389 | -44.817 |  | 6 | -408.8001 | -325.1672 | 336.726 | NON VERIFICA | VERIFICA | 446.9067 | VERIFICA | VERIFICA | 6 | 13.9898 | 9.4023 | 9.4023 | 6 | 9.42 | 3F20 | 14.3184 | 4F16+2F20 | 6.5333 | OK | 30.6517 | OK | VERIFICA |  | VERIFICA |  | 0.13138 | 1.52 | 2.7143 | 0.81 | 0.049812 | 0.00068945 | 0.00196 | VERIFICA | 0.416 | 0.35176 | 218.9511 | 231.8414 | 0.1997 | 0.65789 | 1.1748 | 0.81 | 0.07437 | 0.0016175 | 0.00196 | VERIFICA | 0.416 | 0.82527 | 332.8057 | 349.6936 | 37.4 | 349.6936 | 231.8414 | 203.2761 | 212.4385 | 172.719 | 212.4385 | 4.5699 | 8 | 0.5024 | 0.165 | 0.225 | 0.128 | 0.192 | 0.128 | VERIFICA | VERIFICA | 20
| sisma y | 304.352 | -281.561 | 297.344 | -321.949 |  | 13 | -371.3029 | -289.7054 | 336.726 | NON VERIFICA | VERIFICA | 446.9067 | VERIFICA | VERIFICA | 13 | 12.4641 | 8.8848 |  | 13 | 9.42 | 3F20 | 12.56 | 4F20 | 6.5333 | OK | 28.8933 | OK | VERIFICA |  | VERIFICA |  | 0.13138 | 1.3333 | 2.381 | 0.81 | 0.051219 | 0.00076666 | 0.00196 | VERIFICA | 0.416 | 0.39115 | 218.9511 | 231.8316 | 0.17517 | 0.75 | 1.3393 | 0.81 | 0.066521 | 0.0013954 | 0.00196 | VERIFICA | 0.416 | 0.71193 | 291.9348 | 307.5367 |  | 307.5367 | 231.8316 | [12 empty] | VERIFICA | VERIFICA
| y+0.3x | 317.0681 | -293.3249 | 309.7607 | -335.3941 |  | 13 | -322.2517 | -258.0079 | 336.726 | VERIFICA | VERIFICA | 446.9067 | VERIFICA | VERIFICA | 13 | 11.1003 | 10.829 | 10.9783 | 13 | 11.1784 | 4F16+1F20 | 11.1784 | 4F16+1F20 | 6.5333 | OK | 27.5117 | OK | VERIFICA |  | VERIFICA |  | 0.1559 | 1 | 1.7857 | 0.81 | 0.057632 | 0.0010708 | 0.00196 | VERIFICA | 0.416 | 0.54632 | 259.822 | 274.3748 | 0.1559 | 1 | 1.7857 | 0.81 | 0.057632 | 0.0010708 | 0.00196 | VERIFICA | 0.416 | 0.54632 | 259.822 | 274.3748 | 13.5 | 274.3748 | 274.3748 | 179.4685 | 167.047 | 52.868 | 179.4685 | 3.8607 | 8 | 0.5024 | 0.165 | 0.225 | 0.128 | 0.192 | 0.128 | VERIFICA | VERIFICA | 20
| q+F | 225.3361 | -371.3029 | 297.2697 | -374.5911 |  | 20 | -374.5911 | -305.7993 | 336.726 | NON VERIFICA | VERIFICA | 446.9067 | VERIFICA | VERIFICA | 20 | 13.1565 | 10.9783 |  | 20 | 11.1784 | 4F16+1F20 | 13.188 | 5F16+1F20 | 6.5333 | OK | 29.5213 | OK | VERIFICA |  | VERIFICA |  | 0.1559 | 1.1798 | 2.1067 | 0.81 | 0.05479 | 0.00094479 | 0.00196 | VERIFICA | 0.416 | 0.48203 | 259.822 | 274.441 | 0.18393 | 0.84762 | 1.5136 | 0.81 | 0.06425 | 0.001321 | 0.00196 | VERIFICA | 0.416 | 0.67399 | 306.5316 | 322.885 |  | 322.885 | 274.441 | [12 empty] | VERIFICA | VERIFICA
| q-F | -408.8001 | 215.3469 | -322.2517 | 296.1971
a filo | M-max | -325.1672 | -289.7054 | -258.0079 | -305.7993
| M+max | 218.5408 | 206.5114 | 251.7003 | 255.1721
|  | 218.5408 |  | 255.1721
| As,sup | 13.9898 | 12.4641 | 11.1003 | 13.1565
| As,inf | 9.4023 | 8.8848 | 10.829 | 10.9783
| max in campata | 9.4023 |  | 10.9783
Sintesi valori - impalcato 2
|  | 6 | 13 | 13 | 20
1 | q max | -152.098 | -135.076 | -18.849 | -54.267
2 | q min | -91.234 | -81.084 | -14.501 | -37.218
3 | Fx | 23.242 | -21.909 | 23.749 | -25.153
4 | Fy | 312.66 | -294.37 | 318.767 | -338.025
5 | Fx ey | 26.808 | -25.252 | 27.318 | -28.959 |  | Verifica della sezione | [5 empty] | 3: Aree di armatura necessaria; 7: Armatura longitudinale; 12: Limiti di normativa armatura longitudinale; 20: Armatura trasversale | [28 empty] | CONDIZIONI PASSO (SISMICHE) |  |  |  |  | VERIFICA SEZIONE | VERIFICA ARMATURA
6 | Fy ex | 43.629 | -41.097 | 44.463 | -47.133 |  | campata | Med (asse) | Med (filo) | Mrd | asse | filo | Mr'd | asse | filo | campata | As,sup | As,inf | max in campata | campata | Armatura tesa |  | Armatura compressa |  | As>b*h*1,4/fyk |  | As<As'+b*h*3,5/fyk |  | As'>=25%As |  | As'>=50%As |  | ω | u | u1 | β | x [m] | ε's | εyd | ε's<εyd | κ | s' | M+Rd SEMPLIFICATO | M+Rd | ω | u | u1 | β | x | ε's | εyd | ε's<εyd | κ | s' | M-Rd SEMPLIFICATO | M-Rd | q sisma | M-Rd | M+Rd | V1 | V2 | Vsolocv | Vmax | Vsd/zfydcotθ | staffe φ8 | area staffe | d/4 [m] | 0,225 [m] | 8φ16 | 24φstaffe | MIN |  |  | passo in campata
| sisma x | 50.05 | -47.161 | 51.067 | -54.112 |  | 6 | -462.538 | -370.9846 | 336.726 | NON VERIFICA | NON VERIFICA | 446.9067 | NON VERIFICA | VERIFICA | 6 | 15.961 | 11.3935 | 11.3935 | 6 | 11.4296 | 1F16+3F20 | 16.5792 | 2F16+4F20 | 6.5333 | OK | 32.9125 | OK | VERIFICA |  | VERIFICA |  | 0.15941 | 1.4505 | 2.5903 | 0.81 | 0.052041 | 0.00080983 | 0.00196 | VERIFICA | 0.416 | 0.41318 | 265.6607 | 280.5773 | 0.23123 | 0.68939 | 1.2311 | 0.81 | 0.076983 | 0.0016814 | 0.00196 | VERIFICA | 0.416 | 0.85786 | 385.354 | 404.3354 | 37.4 | 404.3354 | 280.5773 | 229.019 | 233.5881 | 171.632 | 233.5881 | 5.0249 | 8 | 0.5024 | 0.165 | 0.225 | 0.128 | 0.192 | 0.128 | VERIFICA | NON VERIFICA | 15
| sisma y | 356.289 | -335.467 | 363.23 | -385.158 |  | 13 | -430.6993 | -340.648 | 336.726 | NON VERIFICA | NON VERIFICA | 446.9067 | VERIFICA | VERIFICA | 13 | 14.6558 | 10.8324 |  | 13 | 11.1784 | 4F16+1F20 | 15.4488 | 3F16+3F20 | 6.5333 | OK | 31.7821 | OK | VERIFICA |  | VERIFICA |  | 0.1559 | 1.382 | 2.4679 | 0.81 | 0.05248 | 0.00083231 | 0.00196 | VERIFICA | 0.416 | 0.42465 | 259.822 | 274.4778 | 0.21546 | 0.72358 | 1.2921 | 0.81 | 0.073006 | 0.0015823 | 0.00196 | VERIFICA | 0.416 | 0.80732 | 359.0799 | 377.2179 |  | 377.2179 | 274.4778 | [12 empty] | VERIFICA | NON VERIFICA
| y+0.3x | 371.304 | -349.6153 | 378.5501 | -401.3916 |  | 13 | -393.0511 | -316.9964 | 336.726 | NON VERIFICA | VERIFICA | 446.9067 | VERIFICA | VERIFICA | 13 | 13.6382 | 13.2231 | 13.3948 | 13 | 13.4392 | 2F16+3F20 | 14.3184 | 4F16+2F20 | 6.5333 | OK | 30.6517 | OK | VERIFICA |  | VERIFICA |  | 0.18743 | 1.0654 | 1.9025 | 0.81 | 0.059035 | 0.0011285 | 0.00196 | VERIFICA | 0.416 | 0.57578 | 312.3703 | 329.1819 | 0.1997 | 0.9386 | 1.6761 | 0.81 | 0.06304 | 0.0012792 | 0.00196 | VERIFICA | 0.416 | 0.65265 | 332.8057 | 350.3631 | 13.5 | 350.3631 | 329.1819 | 207.5552 | 200.5791 | 51.481 | 207.5552 | 4.4649 | 8 | 0.5024 | 0.165 | 0.225 | 0.128 | 0.192 | 0.128 | VERIFICA | VERIFICA | 20
| q+F | 280.07 | -430.6993 | 364.0491 | -438.6096 |  | 20 | -438.6096 | -358.6936 | 336.726 | NON VERIFICA | NON VERIFICA | 446.9067 | VERIFICA | VERIFICA | 20 | 15.4322 | 13.3948 |  | 20 | 13.4392 | 2F16+3F20 | 15.4488 | 3F16+3F20 | 6.5333 | OK | 31.7821 | OK | VERIFICA |  | VERIFICA |  | 0.18743 | 1.1495 | 2.0527 | 0.81 | 0.05746 | 0.0010635 | 0.00196 | VERIFICA | 0.416 | 0.54262 | 312.3703 | 329.2278 | 0.21546 | 0.86992 | 1.5534 | 0.81 | 0.066611 | 0.0013982 | 0.00196 | VERIFICA | 0.416 | 0.71338 | 359.0799 | 377.616 |  | 377.616 | 329.2278 | [12 empty] | VERIFICA | VERIFICA
| q-F | -462.538 | 268.5313 | -393.0511 | 364.1736
a filo | M-max | -370.9846 | -340.648 | -316.9964 | -358.6936
| M+max | 264.8206 | 251.78 | 307.3472 | 311.3392
|  | 264.8206 |  | 311.3392
| As,sup | 15.961 | 14.6558 | 13.6382 | 15.4322
| As,inf | 11.3935 | 10.8324 | 13.2231 | 13.3948
| max in campata | 11.3935 |  | 13.3948
Sintesi valori - impalcato 1
|  | 6 | 13 | 13 | 20
1 | q max | -140.688 | -140.732 | -35.658 | -40.003
2 | q min | -84.141 | -84.809 | -24.77 | -28.276
3 | Fx | 25.945 | -23.741 | 26.195 | -28.455
4 | Fy | 320.243 | -293.559 | 323.048 | -350.479
5 | Fx ey | 27.474 | -25.187 | 27.692 | -30.045 |  | Verifica della sezione | [5 empty] | 3: Aree di armatura necessaria; 7: Armatura longitudinale; 12: Limiti di normativa armatura longitudinale; 20: Armatura trasversale | [28 empty] | CONDIZIONI PASSO (SISMICHE) |  |  |  |  | VERIFICA SEZIONE | VERIFICA ARMATURA
6 | Fy ex | 44.739 | -41.014 | 45.095 | -48.926 |  | campata | Med (asse) | Med (filo) | Mrd | asse | filo | Mr'd | asse | filo | campata | As,sup | As,inf | max in campata | campata | Armatura tesa |  | Armatura compressa |  | As>b*h*1,4/fyk |  | As<As'+b*h*3,5/fyk |  | As'>=25%As |  | As'>=50%As |  | ω | u | u1 | β | x [m] | ε's | εyd | ε's<εyd | κ | s' | M+Rd SEMPLIFICATO | M+Rd | ω | u | u1 | β | x | ε's | εyd | ε's<εyd | κ | s' | M-Rd SEMPLIFICATO | M-Rd | q sisma | M-Rd | M+Rd | V1 | V2 | Vsolocv | Vmax | Vsd/zfydcotθ | staffe φ8 | area staffe | d/4 [m] | 0,225 [m] | 8φ16 | 24φstaffe | MIN |  |  | passo in campata
| sisma x | 53.419 | -48.928 | 53.887 | -58.5 |  | 6 | -465.1487 | -373.7051 | 336.726 | NON VERIFICA | NON VERIFICA | 446.9067 | NON VERIFICA | VERIFICA | 6 | 16.078 | 12.0519 | 12.0519 | 6 | 12.3088 | 3F16+2F20 | 16.5792 | 2F16+4F20 | 6.5333 | OK | 32.9125 | OK | VERIFICA |  | VERIFICA |  | 0.17167 | 1.3469 | 2.4052 | 0.81 | 0.053761 | 0.00089588 | 0.00196 | VERIFICA | 0.416 | 0.45708 | 286.0961 | 301.8835 | 0.23123 | 0.74242 | 1.3258 | 0.81 | 0.073874 | 0.0016049 | 0.00196 | VERIFICA | 0.416 | 0.81881 | 385.354 | 404.579 | 37.4 | 404.579 | 301.8835 | 233.6507 | 233.641 | 168.488 | 233.6507 | 5.0262 | 8 | 0.5024 | 0.165 | 0.225 | 0.128 | 0.192 | 0.128 | VERIFICA | NON VERIFICA | 15
| sisma y | 364.982 | -334.573 | 368.143 | -399.405 |  | 13 | -434.0604 | -342.5178 | 336.726 | NON VERIFICA | NON VERIFICA | 446.9067 | VERIFICA | VERIFICA | 13 | 14.7362 | 10.661 |  | 13 | 11.1784 | 4F16+1F20 | 15.4488 | 3F16+3F20 | 6.5333 | OK | 31.7821 | OK | VERIFICA |  | VERIFICA |  | 0.1559 | 1.382 | 2.4679 | 0.81 | 0.05248 | 0.00083231 | 0.00196 | VERIFICA | 0.416 | 0.42465 | 259.822 | 274.4778 | 0.21546 | 0.72358 | 1.2921 | 0.81 | 0.073006 | 0.0015823 | 0.00196 | VERIFICA | 0.416 | 0.80732 | 359.0799 | 377.2179 |  | 377.2179 | 274.4778 | [12 empty] | VERIFICA | NON VERIFICA
| y+0.3x | 381.0077 | -349.2514 | 384.3091 | -416.955 |  | 13 | -409.0791 | -329.5749 | 336.726 | NON VERIFICA | VERIFICA | 446.9067 | VERIFICA | VERIFICA | 13 | 14.1794 | 13.0213 | 14.3007 | 13 | 13.4392 | 2F16+3F20 | 14.3184 | 4F16+2F20 | 6.5333 | OK | 30.6517 | OK | VERIFICA |  | VERIFICA |  | 0.18743 | 1.0654 | 1.9025 | 0.81 | 0.059035 | 0.0011285 | 0.00196 | VERIFICA | 0.416 | 0.57578 | 312.3703 | 329.1819 | 0.1997 | 0.9386 | 1.6761 | 0.81 | 0.06304 | 0.0012792 | 0.00196 | VERIFICA | 0.416 | 0.65265 | 332.8057 | 350.3631 | 13.5 | 350.3631 | 329.1819 | 214.5642 | 206.044 | 44.869 | 214.5642 | 4.6156 | 8 | 0.5024 | 0.165 | 0.225 | 0.128 | 0.192 | 0.128 | VERIFICA | VERIFICA | 20
| q+F | 296.8667 | -434.0604 | 359.5391 | -445.231 |  | 20 | -445.231 | -365.1296 | 336.726 | NON VERIFICA | NON VERIFICA | 446.9067 | VERIFICA | VERIFICA | 20 | 15.7091 | 14.3007 |  | 20 | 14.3184 | 4F16+2F20 | 16.5792 | 2F16+4F20 | 6.5333 | OK | 32.9125 | OK | VERIFICA |  | VERIFICA |  | 0.1997 | 1.1579 | 2.0677 | 0.81 | 0.058061 | 0.0010887 | 0.00196 | VERIFICA | 0.416 | 0.55547 | 332.8057 | 350.5411 | 0.23123 | 0.86364 | 1.5422 | 0.81 | 0.068218 | 0.0014478 | 0.00196 | VERIFICA | 0.416 | 0.73865 | 385.354 | 404.9511 |  | 404.9511 | 350.5411 | [12 empty] | VERIFICA | VERIFICA
| q-F | -465.1487 | 264.4424 | -409.0791 | 388.679
a filo | M-max | -373.7051 | -342.5178 | -329.5749 | -365.1296
| M+max | 280.1239 | 247.7958 | 302.6581 | 332.394
|  | 280.1239 |  | 332.394
| As,sup | 16.078 | 14.7362 | 14.1794 | 15.7091
| As,inf | 12.0519 | 10.661 | 13.0213 | 14.3007
| max in campata | 12.0519 |  | 14.3007
Sezioni e B450C | [6 empty] | Momenti resistenti | [5 empty] | 5: 30x50; 6: 30x60; 7: 30x70; 8: 80x28; 9: 40x28
fyd | 391.3 | 391.3 | 391.3 | 391.3 | 391.3 |  | sez |  | 30x70 | 80x28 | 30x60 | 30x50 | 0: 40x28; 2: VRsd; 4: Ast/s; 5: VRsd; 6: VRsd; 7: VRsd; 8: VRsd; 9: VRsd
sez | 30x70 | 80x28 | 30x60 | 30x50 | 40x28 |  | solo As | MRd | 336.726 | 118.7353 | 242.418 | 163.5703 | 0: 59.3677; 2: staffe; 3: passo[cm]; 4: cm2/m; 5: kN; 6: kN; 7: kN; 8: kN; 9: kN
h | 70 | 28 | 60 | 50 | 28 |  | con As' | MRd | 446.9067 | 157.5869 | 321.74 | 217.0924 | 0: 78.7935; 2: fi 8 /; 3: 6; 4: 16.6667; 5: 539.994; 6: 657.384; 7: 774.774; 8: 281.736; 9: 281.736
c | 4 | 4 | 4 | 4 | 4 |  | cot teta=2 | VRcd | 505.0188 | 489.7152 | 428.5008 | 351.9828 | 0: 244.8576; 2: fi 8 /; 3: 8.3; 4: 12.0482; 5: 390.3571; 6: 475.2173; 7: 560.0776; 8: 203.6646; 9: 203.6646
d | 66 | 24 | 56 | 46 | 24 | [7 empty] | 2: fi 8 /; 3: 10; 4: 10; 5: 323.9964; 6: 394.4304; 7: 464.8644; 8: 169.0416; 9: 169.0416
molt | 0.043023 | 0.11831 | 0.050706 | 0.061729 | 0.11831 | [7 empty] | 2: fi 8 /; 3: 15; 4: 6.6667; 5: 215.9976; 6: 262.9536; 7: 309.9096; 8: 112.6944; 9: 112.6944
[15 empty] | fi 8 / | 20 | 5 | 161.9982 | 197.2152 | 232.4322 | 84.5208 | 84.5208
[15 empty] | fi 8 / | 25 | 4 | 129.5986 | 157.7722 | 185.9458 | 67.6166 | 67.6166
Note on H156: Carmelo Lazzaro Danzuso: Pongo sempre uguale a 2 anche nelle zone critiche perché ho duttilità B
Ricorda che hai copiato i valori, non sono collegate le celle