## 2.Carichi unitari
SOLAIO (piano tipo) | [10 empty] | SOLAIO (copertura)
Peso proprio al m2 |  |  |  | Sovraccarichi permanenti |  |  |  | Carichi variabili |  |  | Peso proprio al m2 |  |  |  | Sovraccarichi permanenti |  |  | Carichi variabili
soletta | 1 | kN/m2 |  | massetto |  | 0.96 | kN/m2 | NTC (abitazione) | 2 | kN/m2 | soletta | 1 | kN/m2 |  | massetto | 0.48 | kN/m2 | NTC (abitazione) | 2 | kN/m2
travetti | 1.32 | kN/m2 |  | adesivo posa pav. |  | 0.15 | kN/m2 |  |  |  | travetti | 1.32 | kN/m2 |  | adesivo posa pav. | 0.15 | kN/m2
pignatte | 0.6375 | kN/m2 |  | pavimento |  | 0.224 | kN/m2 | incidenza tramezzi | 1.2 | kN/m2 | pignatte | 0.6375 | kN/m2 |  | pavimento | 0.224 | kN/m2
TOTALE | 2.9575 | kN/m2 |  | TOTALE |  | 1.334 | kN/m2 |  |  |  | TOTALE | 2.9575 | kN/m2 |  | TOTALE | 0.854 | kN/m2
TOTALE CARICHI |  | gk |  | gk,tramezzi |  | qk |  |  |  |  | TOTALE CARICHI |  | gk |  |  | qk
valori caratteristici |  | 4.2915 | kN/m2 | 1.2 | kN/m2 | 2 | kN/m2 |  |  |  | valori caratteristici |  | 3.8115 | kN/m2 |  | 2 | kN/m2
valori di progetto |  | 5.579 | kN/m2 | 1.8 | kN/m2 | 3 | kN/m2 |  |  |  | valori di progetto |  | 4.955 | kN/m2 |  | 3 | kN/m2
BALCONE | [10 empty] | SOLAIO (piano tipo)
Peso proprio al m2 |  |  |  | Sovraccarichi permanenti |  |  |  | Carichi variabili |  |  | Peso proprio al m2 |  |  |  | Sovraccarichi permanenti |  |  | Carichi variabili
soletta | 1 | kN/m2 |  | massetto |  | 0.48 | kN/m2 | NTC (abitazione) | 4 | kN/m2 | soletta | 1 | kN/m2 |  | massetto | 0.48 | kN/m2 | NTC (sola manutenzione) | 0.5 | kN/m2
travetti | 1.32 | kN/m2 |  | adesivo posa pav. |  | 0.15 | kN/m2 |  |  |  | travetti | 1.32 | kN/m2 |  | adesivo posa pav. | 0.15 | kN/m2
pignatte | 0.6375 | kN/m2 |  | pavimento |  | 0.224 | kN/m2 |  |  |  | pignatte | 0.6375 | kN/m2 |  | pavimento | 0.224 | kN/m2
TOTALE | 2.9575 | kN/m2 |  | TOTALE |  | 0.854 | kN/m2 |  |  |  | TOTALE | 2.9575 | kN/m2 |  | TOTALE | 0.854 | kN/m2
TOTALE CARICHI |  | gk |  | qk
valori caratteristici |  | 3.8115 | kN/m2 | 4 | kN/m2 | [5 empty] | TOTALE CARICHI |  | gk |  |  | qk
valori di progetto |  | 4.955 | kN/m2 | 6 | kN/m2 | [5 empty] | valori caratteristici |  | 3.8115 | kN/m2 |  | 0.5 | kN/m2
[11 empty] | valori di progetto |  | 4.955 | kN/m2 |  | 0.75 | kN/m2
SCALA
Dimensioni geometriche
Scala a soletta rampante |  |  |  | Pianerottolo |  |  |  | Peso specifico
hpianerottolo | 1.6 | m |  | soletta |  | 0.14 | m | cls | 25 | kN/m3
lunghezza rampa 1 | 2.7 | m |  | sp.intonaco |  | 0.02 | m | intonaco | 18 | kN/m3
lunghuzza rampa 2 | 2.7 | m |  | sp.massetto |  | 0.02 | m | massetto | 21 | kN/m3
a1 | 30.6507 | gradi |  | sp.marmo |  | 0.03 | m | marmo | 27 | kN/m3
a2 | 30.6507 | gradi | [5 empty] | gradini | 16 | kN/m3
soletta | 0.14 | m
a | 0.16 | m
p | 0.3 | m
sp.intonaco | 0.02 | m
sp.massetto | 0.01 | m
sp.marmo, pedata | 0.03 | m
sp.marmo, alzata | 0.02 | m
dimensionimarmo, alzata | 0.13 | m
dimensionimarmo, pedata | 0.32 | m
Peso proprio al m2- Scala |  |  |  | Peso proprio al m2- pianerottolo |  |  |  | Peso proprio al m2- Scala+pian.
soletta | 4.0684 | kN/m2 |  | soletta |  | 3.5 | kN/m2 | Area scala | 6.48 | m2
intonaco | 0.41846 | kN/m2 |  | intonaco |  | 0.36 | kN/m2 | Area pian. | 8.25 | m2
gradini | 3.7647 | kN/m2 |  | massetto |  | 0.42 | kN/m2 | Peso al m2- Scala | 9.6716 | kN/m2
malta | 0.322 | kN/m2 |  | marmo |  | 0.81 | kN/m2 | Peso al m2- Pian | 5.09 | kN/m2
marmo | 1.098 | kN/m2 |  | TOTALE |  | 5.09 | kN/m2 | Media pond. Pesi | 7.1055 | kN/m2
TOTALE | 9.6716 | kN/m2
Peso proprio al m2 |  |  |  | Carichi variabili
Complesso scala + pian. | 7.1055 | kN/m2 |  | NTC (abitazione) |  | 4 | kN/m2
TOTALE CARICHI |  | gk |  | qk
valori caratteristici |  | 7.1055 | kN/m2 | 4 | kN/m2
valori di progetto |  | 9.2372 | kN/m2 | 6 | kN/m2
TAMPONATURE
Peso proprio al m2 |  |  |  | Sovraccarichi permanenti
forati fodera interna | 0.592 | kN/m2 |  | intonaco |  | 0.8 | kN/m2
forati fodera esterna | 0.828 | kN/m2
isolante (lana di vetro) | 0.1 | kN/m2
TOTALE | 1.52 | kN/m2 |  | TOTALE |  | 0.8 | kN/m2
h | 2.6 | m | (altezza impalcato 3,20 m meno larghezza trave emergente 0,60 m)
TOTALE CARICHI |  | gk
valori caratteristici |  | 6.032 | kN/m
valori di progetto |  | 7.8416 | kN/m
TRAMEZZI
Peso proprio al m2
forati da 8 cm | 0.592 | kN/m2 |  | h |  | 2.9 | m
intonaco | 0.4 | kN/m2
TOTALE | 0.992 | kN/m2
TOTALE CARICHI |  | gk
valori caratteristici |  | 2.8768 | kN/m
valori di progetto |  | 3.7398 | kN/m
TRAVE EMERGENTE
Dimensioni geometriche |  |  |  | Peso specifico
h | 0.65 | m |  | cls |  | 25 | kN/m3
b | 0.3 | m
Solaio a detrarre | 0.88725 | kN/m2
TOTALE CARICHI |  | gk |  | qk
valori caratteristici |  | 3.9878 | kN/m | 0 | kN/m2
valori di progetto |  | 5.1841 | kN/m | 0 | kN/m2
TRAVE A SPESSORE
Dimensioni geometriche |  |  |  | Peso specifico
h | 0.26 | m |  | cls |  | 25 | kN/m3
b | 0.5 | m
Solaio a detrarre | 1.4788 | kN/m2
TOTALE CARICHI |  | gk |  | qk
valori caratteristici |  | 1.7712 | kN/m | 0 | kN/m
valori di progetto |  | 2.3026 | kN/m | 0 | kN/m

## 3.Riepilogo carichi unitari
[7 empty] | Totale |  | Totale
[7 empty] | in assenza di sisma |  | in presenza di sisma
| gk | gk,tramezzi | qk | gd | gd,tramezzi | qd | gd+qd | y02 | gk+y02*qk | u.m
solaio piano tipo | 4.2915 | 1.2 | 2 | 5.579 | 1.8 | 3 | 10.3789 | 0.3 | 6.0915 | kN/m2
solaio copertura | 3.8115 |  | 2 | 4.955 |  | 3 | 7.955 | 0.3 | 4.4115 | kN/m2
solaio torrino | 3.8115 |  | 0.5 | 4.955 |  | 0.75 | 5.705 | 0 | 3.8115 | kN/m2
balcone | 3.8115 |  | 4 | 4.955 |  | 6 | 10.955 | 0.6 | 6.2115 | kN/m2
scala | 7.1055 |  | 4 | 9.2372 |  | 6 | 15.2372 | 0.6 | 9.5055 | kN/m2
trave emergente | 3.9878 |  |  | 5.1841 |  |  | 5.1841 |  | 3.9878 | kN/m
trave a spessore | 1.7712 |  |  | 2.3026 |  |  | 2.3026 |  | 1.7712 | kN/m
tamponatura | 6.032 |  |  | 7.8416 |  |  | 7.8416 |  | 6.032 | kN/m
tramezzi | 2.8768 |  |  | 3.7398 |  |  | 3.7398 |  | 2.8768 | kN/m
5.8

## 4.Carichi su travi solaio tipo
Carico su travi a parallele all'orditura del solaio
campata 1-2 , 3-4 trave emergente | [7 empty] | campata 10-5 , 11-8 trave a spessore
| a | luce [m] |  | Gd [kN/m] | Qd [kN/m] | Gk+y02*Qk [kN/m] |  |  | a | luce [m] |  | Gd [kN/m] | Qd [kN/m] | Gk+y02*Qk [kN/m]
sbalzo a destra |  | 1.85 | 1.85 | 9.1667 | 11.1 | 11.4913 |  | solaio a destra | 1.1 | 3.75 | 1.2412 | 9.1591 | 3.7237 | 7.561
solaio a sinistra | 1 | 5 | 2.5 | 18.4474 | 7.5 | 15.2287 |  | solaio a sinistra | 1 | 5.03 | 1.5136 | 11.1685 | 4.5407 | 9.2199
p.p.trave |  |  |  | 5.1841 |  | 3.9878 |  | p.p.trave |  |  |  | 2.3026 |  | 1.7712
tamponatura |  |  |  | 7.8416 |  | 6.032 |  | tamponatura |  |  |  | 7.8416
|  |  |  | 40.6397 | 18.6 | [6 empty] | 30.4718 | 8.2644
|  |  |  | in assenza di sisma |  | in presenza di sisma | [5 empty] | in assenza di sisma |  | in presenza di sisma
TOTALE [kN/m] |  |  |  | 59.2397 |  | 36.7398 |  | TOTALE [kN/m] |  |  |  | 38.7362 |  | 18.5522
campata 9-10 , 11-12 trave emergente | [7 empty] | campata 5-6 , 7- 8 trave emergente
| a | luce [m] |  | Gd [kN/m] | Qd [kN/m] | Gk+y02*Qk [kN/m] |  |  | a | luce [m] |  | Gd [kN/m] | Qd [kN/m] | Gk+y02*Qk [kN/m]
solaio a destra | 1.1 | 5 | 2.75 | 20.2921 | 8.25 | 16.7516 |  | solaio a destra | - | - | - | - | -
solaio a sinistra | 1 | 3.78 | 1.89 | 13.9462 | 5.67 | 11.5129 |  | solaio a sinistra | 1 | 6.28 | 3.14 | 23.1699 | 9.42 | 19.1273
p.p.trave |  |  |  | 5.1841 |  | 3.9878 |  | p.p.trave |  |  |  | 5.1841 |  | 3.9878
tamponatura |  |  |  | - |  |  |  | tamponatura |  |  |  | 7.8416 |  | 6.032
TOTALE |  |  |  | 39.4224 | 13.92 |  |  | TOTALE |  |  |  | 36.1956 | 9.42
|  |  |  | in assenza di sisma |  | in presenza di sisma | [5 empty] | in assenza di sisma |  | in presenza di sisma
TOTALE [kN/m] |  |  |  | 53.3424 |  | 32.2523 |  | TOTALE [kN/m] |  |  |  | 45.6156 |  | 29.1471
campata 13-14 , 17-18 trave emergente | [7 empty] | campata 14-15 , 16-17 trave emergente | [7 empty] | 0.41822
| a | luce [m] |  | Gd [kN/m] | Qd [kN/m] | Gk+y02*Qk [kN/m] |  |  | a | luce [m] |  | Gd [kN/m] | Qd [kN/m] | Gk+y02*Qk [kN/m] |  | 23.9625
solaio a destra | 1 | 3.78 | 1.89 | 13.9462 | 5.67 | 11.5129 |  | solaio a destra | 1.2 | 6.28 | 3.768 | 27.8039 | 11.304 | 22.9528
solaio a sinistra | 1 | 4.62 | 2.31 | 17.0454 | 6.93 | 14.0714 |  | solaio a sinistra | 1.2 | 5.62 | 3.372 | 24.8818 | 10.116 | 20.5405
p.p.trave |  |  |  | 5.1841 |  | 3.9878 |  | p.p.trave |  |  |  | 5.1841 |  | 3.9878
tamponatura |  |  |  | - |  |  |  | tamponatura |  |  |  | -
TOTALE |  |  |  | 36.1757 | 12.6 |  |  | TOTALE |  |  |  | 57.8698 | 21.42
|  |  |  | in assenza di sisma |  | in presenza di sisma | [5 empty] | in assenza di sisma |  | in presenza di sisma
TOTALE [kN/m] |  |  |  | 48.7757 |  | 29.572 |  | TOTALE [kN/m] |  |  |  | 79.2898 |  | 47.4811
campata 19-20 , 21-22 trave emergente | [7 empty] | campata 20-23 , 26-21 trave a spessore
| a | luce [m] |  | Gd [kN/m] | Qd [kN/m] | Gk+y02*Qk [kN/m] |  |  | a | luce [m] |  | Gd [kN/m] | Qd [kN/m] | Gk+y02*Qk [kN/m]
solaio a destra | 1 | 4.62 | 2.31 | 17.0454 | 6.93 | 14.0714 |  | solaio a destra | 1 | 5.12 | 2.3387 | 17.257 | 7.016 | 14.246
solaio a sinistra | 1.1 | 3.5 | 1.925 | 14.2045 | 5.775 | 11.7261 |  | solaio a sinistra | 1.1 | 3 | 1.5074 | 11.1227 | 4.5221 | 9.182
p.p.trave |  |  |  | 5.1841 |  | 3.9878 |  | p.p.trave |  |  |  | 2.3026 |  | 1.7712
tamponatura |  |  |  | - |  |  |  | tamponatura |  |  |  | -
TOTALE |  |  |  | 36.4339 | 12.705 |  |  | TOTALE |  |  |  | 30.6823 | 11.5381
|  |  |  | in assenza di sisma |  | in presenza di sisma | [5 empty] | in assenza di sisma |  | in presenza di sisma
TOTALE [kN/m] |  |  |  | 49.1389 |  | 29.7853 |  | TOTALE [kN/m] |  |  |  | 42.2203 |  | 25.1993
campata 27-28 , 29-30 trave emergente | [7 empty] | campata 23-24 , 24-25, 25-26 trave emergente
| a | luce [m] |  | Gd [kN/m] | Qd [kN/m] | Gk+y02*Qk [kN/m] |  |  | a | luce [m] |  | Gd [kN/m] | Qd [kN/m] | Gk+y02*Qk [kN/m]
solaio a destra | 1 | 4.62 | 2.31 | 17.0454 | 6.93 | 14.0714 |  | solaio a destra | 1 | 5.62 | 2.81 | 20.7348 | 8.43 | 17.1171
sbalzo a sinistra |  | 1.85 | 1.85 | 9.1667 | 11.1 | 11.4913 |  | sbalzo a sinistra | - | - | - | - | -
p.p.trave |  |  |  | 5.1841 |  | 3.9878 |  | p.p.trave |  |  |  | 5.1841 |  | 3.9878
tamponatura |  |  |  | 7.8416 |  | 6.032 |  | tamponatura |  |  |  | 7.8416 |  | 6.032
TOTALE |  |  |  | 39.2377 | 18.03 |  |  | TOTALE |  |  |  | 33.7605 | 8.43
|  |  |  | in assenza di sisma |  | in presenza di sisma | [5 empty] | in assenza di sisma |  | in presenza di sisma
TOTALE [kN/m] |  |  |  | 57.2677 |  | 35.5824 |  | TOTALE [kN/m] |  |  |  | 42.1905 |  | 27.1369
campata 15-16 trave a spessore | [7 empty] | campata 6-7 trave emergente
| a | luce [m] |  | Gd [kN/m] | Qd [kN/m] | Gk+y02*Qk [kN/m] |  |  | a | luce [m] |  | Gd [kN/m] | Qd [kN/m] | Gk+y02*Qk [kN/m]
scala a destra | 1.2 | 6.28 | 3.768 | 34.8056 | 22.608 | 35.8168 |  | solaio a destra | - | - | - | - | -
solaio a sinistra | 1.2 | 5.62 | 3.372 | 24.8818 | 10.116 | 20.5405 |  | scala a sinistra | 1 | 6.28 | 3.14 | 29.0047 | 18.84 | 29.8473
p.p.trave |  |  |  | 2.3026 |  | 1.7712 |  | p.p.trave |  |  |  | 5.1841 |  | 3.9878
tamponatura |  |  |  | - |  |  |  | tamponatura |  |  |  | -
TOTALE |  |  |  | 61.9901 | 32.724 |  |  | TOTALE |  |  |  | 34.1888 | 18.84
|  |  |  | in assenza di sisma |  | in presenza di sisma | [5 empty] | in assenza di sisma |  | in presenza di sisma
TOTALE [kN/m] |  |  |  | 94.7141 |  | 58.1286 |  | TOTALE [kN/m] |  |  |  | 53.0288 |  | 33.8351
Carico su travi a parallele all'orditura del solaio
campata 15-24 , 16-25, 14-20, 17-21, 10-14, 11-17 trave a spessore | [6 empty] | campata 2-5 , 23-28,3-8, 26-29 trave emergente | [6 empty] | campata 6-15,7-16 trave a spessore
| fascia di solaio [m] |  | Gd [kN/m] | Qd [kN/m] | Gk+y02*Qk [kN/m] |  |  | fascia di solaio [m] |  | Gd [kN/m] | Qd [kN/m] | Gk+y02*Qk [kN/m] |  |  | fascia di solaio [m] |  | Gd [kN/m] | Qd [kN/m] | Gk+y02*Qk [kN/m]
solaio a destra | 0.5 |  | 3.6895 | 1.5 | 3.0457 |  | solaio a dx o sx | 0.5 |  | 3.6895 | 1.5 | 3.0457 |  | solaio a destra | 0.5 |  | 3.6895 | 1.5 | 3.0457
solaio a sinistra | 0.5 |  | 3.6895 | 1.5 | 3.0457 | [8 empty] | scala a sinistra | 0.5 |  | 4.6186 | 3 | 4.7528
p.p.trave |  |  | 2.3026 |  | 1.7712 |  | p.p.trave |  |  | 5.1841 |  | 1.7712 |  | p.p.trave |  |  | 5.1841 |  | 1.7712
|  |  | 9.6816 | 3 | [5 empty] | 8.8735 | 1.5 | [5 empty] | 13.4921 | 4.5
|  |  | in assenza di sisma |  | in presenza di sisma |  |  |  |  | in assenza di sisma |  | in presenza di sisma |  |  |  |  | in assenza di sisma |  | in presenza di sisma
TOTALE [kN/m] |  |  | 12.6816 |  | 7.8628 |  | TOTALE [kN/m] |  |  | 10.3735 |  | 4.817 |  | TOTALE [kN/m] |  |  | 17.9921 |  | 9.5698
Carico su travi a che portano sbalzi laterali
Campata 1-9 , 9-13, 13-19, 19-27, 4-12 , 12-18, 18-22, 22-30 trave emergente
|  | luce [m] |  | Gd [kN/m] | Qd [kN/m] | Gk+y02*Qk [kN/m]
solaio a destra | 2 | 1.85 | 3.7 | 18.3333 | 22.2 | 22.9826
p.p.trave |  |  |  | 5.1841 |  | 6.2115
|  |  |  | 23.5174 | 22.2
|  |  |  | in assenza di sisma |  | in presenza di sisma
TOTALE [kN/m] |  |  |  | 45.7174 |  | 29.1941

## 5.Carichi su travi solaio cop.
Carico su travi a parallele all'orditura del solaio COPERTURA
campata 1-2 , 3-4 trave emergente | [7 empty] | campata 10-5 , 11-8 trave a spessore
| a | luce [m] |  | Gd [kN/m] | Qd [kN/m] | Gk+y02*Qk [kN/m] |  |  | a | luce [m] |  | Gd [kN/m] | Qd [kN/m] | Gk+y02*Qk [kN/m]
sbalzo a destra |  | 1.85 | 1.85 | 9.1667 | 11.1 | 11.4913 |  | solaio a destra | 1.1 | 3.75 | 1.2412 | 6.1503 | 3.7237 | 5.4757
solaio a sinistra | 1 | 5 | 2.5 | 12.3874 | 7.5 | 11.0288 |  | solaio a sinistra | 1 | 5.03 | 1.5136 | 7.4996 | 4.5407 | 6.6771
p.p.trave |  |  |  | 5.1841 |  | 3.9878 |  | p.p.trave |  |  |  | 2.3026 |  | 1.7712
tamponatura |  |  |  | 7.8416 |  | 6.032 |  | tamponatura |  |  |  | 7.8416
|  |  |  | 34.5797 | 18.6 | [6 empty] | 23.7942 | 8.2644
|  |  |  | in assenza di sisma |  | in presenza di sisma | [5 empty] | in assenza di sisma |  | in presenza di sisma
TOTALE [kN/m] |  |  |  | 53.1797 |  | 32.5398 |  | TOTALE [kN/m] |  |  |  | 32.0586 |  | 13.9241
campata 9-10 , 11-12 trave emergente | [7 empty] | campata 5-6 , 7- 8 trave emergente
| a | luce [m] |  | Gd [kN/m] | Qd [kN/m] | Gk+y02*Qk [kN/m] |  |  | a | luce [m] |  | Gd [kN/m] | Qd [kN/m] | Gk+y02*Qk [kN/m]
solaio a destra | 1.1 | 5 | 2.75 | 13.6261 | 8.25 | 12.1316 |  | solaio a destra | - | - | - | - | -
solaio a sinistra | 1 | 3.78 | 1.89 | 9.3649 | 5.67 | 8.3377 |  | solaio a sinistra | 1 | 6.28 | 3.14 | 15.5585 | 9.42 | 13.8521
p.p.trave |  |  |  | 5.1841 |  | 3.9878 |  | p.p.trave |  |  |  | 5.1841 |  | 3.9878
tamponatura |  |  |  | - |  |  |  | tamponatura |  |  |  | 7.8416 |  | 6.032
TOTALE |  |  |  | 28.175 | 13.92 |  |  | TOTALE |  |  |  | 28.5842 | 9.42
|  |  |  | in assenza di sisma |  | in presenza di sisma | [5 empty] | in assenza di sisma |  | in presenza di sisma
TOTALE [kN/m] |  |  |  | 42.095 |  | 24.4571 |  | TOTALE [kN/m] |  |  |  | 38.0042 |  | 23.8719
campata 13-14 , 17-18 trave emergente | [7 empty] | campata 14-15 , 16-17 trave emergente | [7 empty] | 0.41822
| a | luce [m] |  | Gd [kN/m] | Qd [kN/m] | Gk+y02*Qk [kN/m] |  |  | a | luce [m] |  | Gd [kN/m] | Qd [kN/m] | Gk+y02*Qk [kN/m] |  | 23.9625
solaio a destra | 1 | 3.78 | 1.89 | 9.3649 | 5.67 | 8.3377 |  | solaio a destra | 1.2 | 6.28 | 3.768 | 18.6703 | 11.304 | 16.6225
solaio a sinistra | 1 | 4.62 | 2.31 | 11.4459 | 6.93 | 10.1906 |  | solaio a sinistra | 1.2 | 5.62 | 3.372 | 16.7081 | 10.116 | 14.8756
p.p.trave |  |  |  | 5.1841 |  | 3.9878 |  | p.p.trave |  |  |  | 5.1841 |  | 3.9878
tamponatura |  |  |  | - |  |  |  | tamponatura |  |  |  | -
TOTALE |  |  |  | 25.9949 | 12.6 |  |  | TOTALE |  |  |  | 40.5624 | 21.42
|  |  |  | in assenza di sisma |  | in presenza di sisma | [5 empty] | in assenza di sisma |  | in presenza di sisma
TOTALE [kN/m] |  |  |  | 38.5949 |  | 22.516 |  | TOTALE [kN/m] |  |  |  | 61.9824 |  | 35.4859
campata 19-20 , 21-22 trave emergente | [7 empty] | campata 20-23 , 26-21 trave a spessore
| a | luce [m] |  | Gd [kN/m] | Qd [kN/m] | Gk+y02*Qk [kN/m] |  |  | a | luce [m] |  | Gd [kN/m] | Qd [kN/m] | Gk+y02*Qk [kN/m]
solaio a destra | 1 | 4.62 | 2.31 | 11.4459 | 6.93 | 10.1906 |  | solaio a destra | 1 | 5.12 | 2.3387 | 11.588 | 7.016 | 10.3171
solaio a sinistra | 1.1 | 3.5 | 1.925 | 9.5383 | 5.775 | 8.4921 |  | solaio a sinistra | 1.1 | 3 | 1.5074 | 7.4688 | 4.5221 | 6.6497
p.p.trave |  |  |  | 5.1841 |  | 3.9878 |  | p.p.trave |  |  |  | 2.3026 |  | 1.7712
tamponatura |  |  |  | - |  |  |  | tamponatura |  |  |  | -
TOTALE |  |  |  | 26.1683 | 12.705 |  |  | TOTALE |  |  |  | 21.3595 | 11.5381
|  |  |  | in assenza di sisma |  | in presenza di sisma | [5 empty] | in assenza di sisma |  | in presenza di sisma
TOTALE [kN/m] |  |  |  | 38.8733 |  | 22.6705 |  | TOTALE [kN/m] |  |  |  | 32.8976 |  | 18.738
campata 27-28 , 29-30 trave emergente | [7 empty] | campata 23-24 , 24-25, 25-26 trave emergente
| a | luce [m] |  | Gd [kN/m] | Qd [kN/m] | Gk+y02*Qk [kN/m] |  |  | a | luce [m] |  | Gd [kN/m] | Qd [kN/m] | Gk+y02*Qk [kN/m]
solaio a destra | 1 | 4.62 | 2.31 | 11.4459 | 6.93 | 10.1906 |  | solaio a destra | 1 | 5.62 | 2.81 | 13.9234 | 8.43 | 12.3963
sbalzo a sinistra |  | 1.85 | 1.85 | 9.1667 | 11.1 | 11.4913 |  | sbalzo a sinistra | - | - | - | - | -
p.p.trave |  |  |  | 5.1841 |  | 3.9878 |  | p.p.trave |  |  |  | 5.1841 |  | 3.9878
tamponatura |  |  |  | 7.8416 |  | 6.032 |  | tamponatura |  |  |  | 7.8416 |  | 6.032
TOTALE |  |  |  | 33.6383 | 18.03 |  |  | TOTALE |  |  |  | 26.9491 | 8.43
|  |  |  | in assenza di sisma |  | in presenza di sisma | [5 empty] | in assenza di sisma |  | in presenza di sisma
TOTALE [kN/m] |  |  |  | 51.6683 |  | 31.7016 |  | TOTALE [kN/m] |  |  |  | 35.3791 |  | 22.4161
campata 15-16 trave a spessore | [7 empty] | campata 6-7 trave emergente
| a | luce [m] |  | Gd [kN/m] | Qd [kN/m] | Gk+y02*Qk [kN/m] |  |  | a | luce [m] |  | Gd [kN/m] | Qd [kN/m] | Gk+y02*Qk [kN/m]
scala a destra | 1.2 | 6.28 | 3.768 | 34.8056 | 22.608 | 35.8168 |  | solaio a destra | - | - | - | - | -
solaio a sinistra | 1.2 | 5.62 | 3.372 | 16.7081 | 10.116 | 14.8756 |  | scala a sinistra | 1 | 6.28 | 3.14 | 29.0047 | 18.84 | 29.8473
p.p.trave |  |  |  | 2.3026 |  | 1.7712 |  | p.p.trave |  |  |  | 5.1841 |  | 3.9878
tamponatura |  |  |  | - |  |  |  | tamponatura |  |  |  | -
TOTALE |  |  |  | 53.8164 | 32.724 |  |  | TOTALE |  |  |  | 34.1888 | 18.84
|  |  |  | in assenza di sisma |  | in presenza di sisma | [5 empty] | in assenza di sisma |  | in presenza di sisma
TOTALE [kN/m] |  |  |  | 86.5404 |  | 52.4636 |  | TOTALE [kN/m] |  |  |  | 53.0288 |  | 33.8351
Carico su travi a parallele all'orditura del solaio
campata 15-24 , 16-25, 14-20, 17-21, 10-14, 11-17 trave a spessore | [6 empty] | campata 2-5 , 23-28,3-8, 26-29 trave emergente | [6 empty] | campata 6-15,7-16 trave a spessore
| fascia di solaio [m] |  | Gd [kN/m] | Qd [kN/m] | Gk+y02*Qk [kN/m] |  |  | fascia di solaio [m] |  | Gd [kN/m] | Qd [kN/m] | Gk+y02*Qk [kN/m] |  |  | fascia di solaio [m] |  | Gd [kN/m] | Qd [kN/m] | Gk+y02*Qk [kN/m]
solaio a destra | 0.5 |  | 2.4775 | 1.5 | 2.2058 |  | solaio a dx o sx | 0.5 |  | 2.4775 | 1.5 | 2.2058 |  | solaio a destra | 0.5 |  | 2.4775 | 1.5 | 2.2058
solaio a sinistra | 0.5 |  | 2.4775 | 1.5 | 2.2058 | [8 empty] | scala a sinistra | 0.5 |  | 4.6186 | 3 | 4.7528
p.p.trave |  |  | 2.3026 |  | 1.7712 |  | p.p.trave |  |  | 5.1841 |  | 1.7712 |  | p.p.trave |  |  | 5.1841 |  | 1.7712
|  |  | 7.2576 | 3 | [5 empty] | 7.6616 | 1.5 | [5 empty] | 12.2801 | 4.5
|  |  | in assenza di sisma |  | in presenza di sisma |  |  |  |  | in assenza di sisma |  | in presenza di sisma |  |  |  |  | in assenza di sisma |  | in presenza di sisma
TOTALE [kN/m] |  |  | 10.2576 |  | 6.1828 |  | TOTALE [kN/m] |  |  | 9.1616 |  | 3.977 |  | TOTALE [kN/m] |  |  | 16.7801 |  | 8.7298
Carico su travi a che portano sbalzi laterali
Campata 1-9 , 9-13, 13-19, 19-27, 4-12 , 12-18, 18-22, 22-30 trave emergente
|  | luce [m] |  | Gd [kN/m] | Qd [kN/m] | Gk+y02*Qk [kN/m]
solaio a destra | 2 | 1.85 | 3.7 | 18.3333 | 11.1 | 16.3226
p.p.trave |  |  |  | 5.1841 |  | 6.2115
|  |  |  | 23.5174 | 11.1
|  |  |  | in assenza di sisma |  | in presenza di sisma
TOTALE [kN/m] |  |  |  | 34.6174 |  | 22.5341

## 6.Riep. car. travi e mom. flet.
PIANO TIPO
Campata | Tipologia Trave | Carico al m |  | u.m. | luce media [m] |  | Momento per c.v. in presenza di sisma | u.m.
|  | in assenza di sisma | in presenza di sisma
1-2, 3-4 | emergente | 59.2397 | 36.7398 | kN/m | 6.55 | 254.1532 | 157.6228 | kNm
5-6, 7-8 | emergente | 45.6156 | 29.1471 | kN/m | 3.8 | 65.8689 | 42.0884 | kNm
6-7 | emergente | 53.0288 | 33.8351 | kN/m | 2.8 | 41.5746 | 26.5267 | kNm
9-10, 11-12 | emergente | 53.3424 | 32.2523 | kN/m | 4.7 | 117.8334 | 71.2454 | kNm
10-5, 8-11 | spessore | 38.7362 | 18.5522 | kN/m | 3.1 | 37.2255 | 17.8286 | kNm
13-14, 17-18 | emergente | 48.7757 | 29.572 | kN/m | 4.65 | 105.4652 | 63.9422 | kNm
14-15, 16-17 | emergente | 79.2898 | 47.4811 | kN/m | 5.85 | 271.3494 | 162.4921 | kNm
15-16 | spessore | 94.7141 | 58.1286 | kN/m | 2.8 | 74.2558 | 45.5728 | kNm
19-20, 21-22 | emergente | 49.1389 | 29.7853 | kN/m | 4.65 | 106.2506 | 64.4032 | kNm
20-23, 26-21 | spessore | 42.2203 | 25.1993 | kN/m | 2.2 | 20.4346 | 12.1965 | kNm
23-24, 24-25, 25-26 | emergente | 42.1905 | 27.1369 | kN/m | 3.8 | 60.9231 | 39.1856 | kNm
27-28, 29-30 | emergente | 57.2677 | 35.5824 | kN/m | 6.55 | 245.6928 | 152.6573 | kNm
15-24 , 16-25, 14-20 17-21, 10-14, 11-17 | spessore | 12.6816 | 7.8628 | kN/m | 4.6733 | 27.6966 | 17.1723 | kNm
1-9 , 9-13, 13-19, 19-27 4-12 , 12-18, 18-22, 22-30 | emergente | 45.7174 | 29.1941 | kN/m | 4.225 | 81.6084 | 52.1132 | kNm
PIANO COPERTURA
Campata | Tipologia Trave | Carico al m
|  | in assenza di sisma | in presenza di sisma
1-2, 3-4 | emergente | 53.1797 | 32.5398
5-6, 7-8 | emergente | 38.0042 | 23.8719
6-7 | emergente | 53.0288 | 33.8351
9-10, 11-12 | emergente | 42.095 | 24.4571
10-5, 8-11 | spessore | 32.0586 | 13.9241
13-14, 17-18 | emergente | 38.5949 | 22.516
14-15, 16-17 | emergente | 61.9824 | 35.4859
15-16 | spessore | 86.5404 | 52.4636
19-20, 21-22 | emergente | 38.8733 | 22.6705
20-23, 26-21 | spessore | 32.8976 | 18.738
23-24, 24-25, 25-26 | emergente | 35.3791 | 22.4161
27-28, 29-30 | emergente | 51.6683 | 31.7016
15-24 , 16-25, 14-20 17-21, 10-14, 11-17 | spessore | 10.2576 | 6.1828
1-9 , 9-13, 13-19, 19-27 4-12 , 12-18, 18-22, 22-30 | emergente | 34.6174 | 22.5341

## c.v. imput tel
;CARICHI VERTICALI SENZA SISMA
0:1
;telaio1
1:0:0:0
-53.1797 |  | ;impalcato 6
-59.2397 |  | ;impalcato 5
-59.2397 |  | ;impalcato 4
-59.2397 |  | ;impalcato 3
-59.2397 |  | ;impalcato 2
-59.2397 |  | ;impalcato 1
;telaio2
1:0:0:0
-53.1797 |  | ;impalcato 6
-59.2397 |  | ;impalcato 5
-59.2397 |  | ;impalcato 4
-59.2397 |  | ;impalcato 3
-59.2397 |  | ;impalcato 2
-59.2397 |  | ;impalcato 1
;telaio3
1:0:0:0
-38.0042 | : | -53.0288 | : | -38.0042 |  | ;impalcato 6
-45.6156 | : | -53.0288 | : | -45.6156 |  | ;impalcato 5
-45.6156 | : | -53.0288 | : | -45.6156 |  | ;impalcato 4
-45.6156 | : | -53.0288 | : | -45.6156 |  | ;impalcato 3
-45.6156 | : | -53.0288 | : | -45.6156 |  | ;impalcato 2
-45.6156 | : | -53.0288 | : | -45.6156 |  | ;impalcato 1
;telaio4
1:0:0:0
-42.095 |  | ;impalcato 6
-53.3424 |  | ;impalcato 5
-53.3424 |  | ;impalcato 4
-53.3424 |  | ;impalcato 3
-53.3424 |  | ;impalcato 2
-53.3424 |  | ;impalcato 1
;telaio5
1:0:0:0
-42.095 |  | ;impalcato 6
-53.3424 |  | ;impalcato 5
-53.3424 |  | ;impalcato 4
-53.3424 |  | ;impalcato 3
-53.3424 |  | ;impalcato 2
-53.3424 |  | ;impalcato 1
;telaio6
1:0:0:0
-38.5949 | : | -61.9824 | : | -86.5404 | : | -61.9824 | : | -38.5949 |  | ;impalcato 6
-48.7757 | : | -79.2898 | : | -94.7141 | : | -79.2898 | : | -48.7757 |  | ;impalcato 5
-48.7757 | : | -79.2898 | : | -94.7141 | : | -79.2898 | : | -48.7757 |  | ;impalcato 4
-48.7757 | : | -79.2898 | : | -94.7141 | : | -79.2898 | : | -48.7757 |  | ;impalcato 3
-48.7757 | : | -79.2898 | : | -94.7141 | : | -79.2898 | : | -48.7757 |  | ;impalcato 2
-48.7757 | : | -79.2898 | : | -94.7141 | : | -79.2898 | : | -48.7757 |  | ;impalcato 1
;telaio7
1:0:0:0
-38.8733 | : | -32.8976 | : | -35.3791 | : | -35.3791 | : | -35.3791 | : | -32.8976 | : | -38.8733 | ;impalcato 6
-49.1389 | : | -42.2203 | : | -42.1905 | : | -42.1905 | : | -42.1905 | : | -42.2203 | : | -49.1389 | ;impalcato 5
-49.1389 | : | -42.2203 | : | -42.1905 | : | -42.1905 | : | -42.1905 | : | -42.2203 | : | -49.1389 | ;impalcato 4
-49.1389 | : | -42.2203 | : | -42.1905 | : | -42.1905 | : | -42.1905 | : | -42.2203 | : | -49.1389 | ;impalcato 3
-49.1389 | : | -42.2203 | : | -42.1905 | : | -42.1905 | : | -42.1905 | : | -42.2203 | : | -49.1389 | ;impalcato 2
-49.1389 | : | -42.2203 | : | -42.1905 | : | -42.1905 | : | -42.1905 | : | -42.2203 | : | -49.1389 | ;impalcato 1
;telaio8
1:0:0:0
-51.6683 |  | ;impalcato 6
-57.2677 |  | ;impalcato 5
-57.2677 |  | ;impalcato 4
-57.2677 |  | ;impalcato 3
-57.2677 |  | ;impalcato 2
-57.2677 |  | ;impalcato 1
;telaio9
1:0:0:0
-51.6683 |  | ;impalcato 6
-57.2677 |  | ;impalcato 5
-57.2677 |  | ;impalcato 4
-57.2677 |  | ;impalcato 3
-57.2677 |  | ;impalcato 2
-57.2677 |  | ;impalcato 1
;telaio10
1:0:0:0
-34.6174 | : | -34.6174 | : | -34.6174 | : | -34.6174 |  | ;impalcato 6
-45.7174 | : | -45.7174 | : | -45.7174 | : | -45.7174 |  | ;impalcato 5
-45.7174 | : | -45.7174 | : | -45.7174 | : | -45.7174 |  | ;impalcato 4
-45.7174 | : | -45.7174 | : | -45.7174 | : | -45.7174 |  | ;impalcato 3
-45.7174 | : | -45.7174 | : | -45.7174 | : | -45.7174 |  | ;impalcato 2
-45.7174 | : | -45.7174 | : | -45.7174 | : | -45.7174 |  | ;impalcato 1
;telaio11
1:0:0:0
-10.2576 | : | -10.2576 |  | ;impalcato 6
-12.6816 | : | -12.6816 |  | ;impalcato 5
-12.6816 | : | -12.6816 |  | ;impalcato 4
-12.6816 | : | -12.6816 |  | ;impalcato 3
-12.6816 | : | -12.6816 |  | ;impalcato 2
-12.6816 | : | -12.6816 |  | ;impalcato 1
;telaio12
1:0:0:0
-9.1616 | : | ;impalcato 6
-10.3735 | : | ;impalcato 5
-10.3735 | : | ;impalcato 4
-10.3735 | : | ;impalcato 3
-10.3735 | : | ;impalcato 2
-10.3735 | : | ;impalcato 1
;telaio13
1:0:0:0
-9.1616 | : | ;impalcato 6
-10.3735 | : | ;impalcato 5
-10.3735 | : | ;impalcato 4
-10.3735 | : | ;impalcato 3
-10.3735 | : | ;impalcato 2
-10.3735 | : | ;impalcato 1
;telaio14
1:0:0:0
-10.2576 | : | -16.7801 |  | ;impalcato 6
-12.6816 | : | -17.9921 |  | ;impalcato 5
-12.6816 | : | -17.9921 |  | ;impalcato 4
-12.6816 | : | -17.9921 |  | ;impalcato 3
-12.6816 | : | -17.9921 |  | ;impalcato 2
-12.6816 | : | -17.9921 |  | ;impalcato 1
;telaio15
1:0:0:0
-10.2576 | : | -16.7801 |  | ;impalcato 6
-12.6816 | : | -17.9921 |  | ;impalcato 5
-12.6816 | : | -17.9921 |  | ;impalcato 4
-12.6816 | : | -17.9921 |  | ;impalcato 3
-12.6816 | : | -17.9921 |  | ;impalcato 2
-12.6816 | : | -17.9921 |  | ;impalcato 1
;telaio16
1:0:0:0
-9.1616 | : | ;impalcato 6
-10.3735 | : | ;impalcato 5
-10.3735 | : | ;impalcato 4
-10.3735 | : | ;impalcato 3
-10.3735 | : | ;impalcato 2
-10.3735 | : | ;impalcato 1
;telaio17
1:0:0:0
-9.1616 | : | ;impalcato 6
-10.3735 | : | ;impalcato 5
-10.3735 | : | ;impalcato 4
-10.3735 | : | ;impalcato 3
-10.3735 | : | ;impalcato 2
-10.3735 | : | ;impalcato 1
;telaio18
1:0:0:0
-10.2576 | : | -10.2576 |  | ;impalcato 6
-12.6816 | : | -12.6816 |  | ;impalcato 5
-12.6816 | : | -12.6816 |  | ;impalcato 4
-12.6816 | : | -12.6816 |  | ;impalcato 3
-12.6816 | : | -12.6816 |  | ;impalcato 2
-12.6816 | : | -12.6816 |  | ;impalcato 1
;telaio19
1:0:0:0
-34.6174 | : | -34.6174 | : | -34.6174 | : | -34.6174 |  | ;impalcato 6
-45.7174 | : | -45.7174 | : | -45.7174 | : | -45.7174 |  | ;impalcato 5
-45.7174 | : | -45.7174 | : | -45.7174 | : | -45.7174 |  | ;impalcato 4
-45.7174 | : | -45.7174 | : | -45.7174 | : | -45.7174 |  | ;impalcato 3
-45.7174 | : | -45.7174 | : | -45.7174 | : | -45.7174 |  | ;impalcato 2
-45.7174 | : | -45.7174 | : | -45.7174 | : | -45.7174 |  | ;impalcato 1
;CARICHI VERTICALI CON SISMA
0:1
;telaio1
1:0:0:0
-32.5398 |  | ;impalcato 6
-36.7398 |  | ;impalcato 5
-36.7398 |  | ;impalcato 4
-36.7398 |  | ;impalcato 3
-36.7398 |  | ;impalcato 2
-36.7398 |  | ;impalcato 1
;telaio2
1:0:0:0
-32.5398 |  | ;impalcato 6
-36.7398 |  | ;impalcato 5
-36.7398 |  | ;impalcato 4
-36.7398 |  | ;impalcato 3
-36.7398 |  | ;impalcato 2
-36.7398 |  | ;impalcato 1
;telaio3
1:0:0:0
-23.8719 | : | -33.8351 | : | -23.8719 |  | ;impalcato 6
-29.1471 | : | -33.8351 | : | -29.1471 |  | ;impalcato 5
-29.1471 | : | -33.8351 | : | -29.1471 |  | ;impalcato 4
-29.1471 | : | -33.8351 | : | -29.1471 |  | ;impalcato 3
-29.1471 | : | -33.8351 | : | -29.1471 |  | ;impalcato 2
-29.1471 | : | -33.8351 | : | -29.1471 |  | ;impalcato 1
;telaio4
1:0:0:0
-24.4571 |  | ;impalcato 6
-32.2523 |  | ;impalcato 5
-32.2523 |  | ;impalcato 4
-32.2523 |  | ;impalcato 3
-32.2523 |  | ;impalcato 2
-32.2523 |  | ;impalcato 1
;telaio5
1:0:0:0
-24.4571 |  | ;impalcato 6
-32.2523 |  | ;impalcato 5
-32.2523 |  | ;impalcato 4
-32.2523 |  | ;impalcato 3
-32.2523 |  | ;impalcato 2
-32.2523 |  | ;impalcato 1
;telaio6
1:0:0:0
-22.516 | : | -35.4859 | : | -52.4636 | : | -35.4859 | : | -22.516 |  | ;impalcato 6
-29.572 | : | -47.4811 | : | -58.1286 | : | -47.4811 | : | -29.572 |  | ;impalcato 5
-29.572 | : | -47.4811 | : | -58.1286 | : | -47.4811 | : | -29.572 |  | ;impalcato 4
-29.572 | : | -47.4811 | : | -58.1286 | : | -47.4811 | : | -29.572 |  | ;impalcato 3
-29.572 | : | -47.4811 | : | -58.1286 | : | -47.4811 | : | -29.572 |  | ;impalcato 2
-29.572 | : | -47.4811 | : | -58.1286 | : | -47.4811 | : | -29.572 |  | ;impalcato 1
;telaio7
1:0:0:0
-22.6705 | : | -18.738 | : | -22.4161 | : | -22.4161 | : | -22.4161 | : | -32.8976 | : | -38.8733 | ;impalcato 6
-29.7853 | : | -25.1993 | : | -27.1369 | : | -27.1369 | : | -27.1369 | : | -25.1993 | : | -29.7853 | ;impalcato 5
-29.7853 | : | -25.1993 | : | -27.1369 | : | -27.1369 | : | -27.1369 | : | -25.1993 | : | -29.7853 | ;impalcato 4
-29.7853 | : | -25.1993 | : | -27.1369 | : | -27.1369 | : | -27.1369 | : | -25.1993 | : | -29.7853 | ;impalcato 3
-29.7853 | : | -25.1993 | : | -27.1369 | : | -27.1369 | : | -27.1369 | : | -25.1993 | : | -29.7853 | ;impalcato 2
-29.7853 | : | -25.1993 | : | -27.1369 | : | -27.1369 | : | -27.1369 | : | -25.1993 | : | -29.7853 | ;impalcato 1
;telaio8
1:0:0:0
-31.7016 |  | ;impalcato 6
-35.5824 |  | ;impalcato 5
-35.5824 |  | ;impalcato 4
-35.5824 |  | ;impalcato 3
-35.5824 |  | ;impalcato 2
-35.5824 |  | ;impalcato 1
;telaio9
1:0:0:0
-31.7016 |  | ;impalcato 6
-35.5824 |  | ;impalcato 5
-35.5824 |  | ;impalcato 4
-35.5824 |  | ;impalcato 3
-35.5824 |  | ;impalcato 2
-35.5824 |  | ;impalcato 1
;telaio10
1:0:0:0
-22.5341 | : | -22.5341 | : | -22.5341 | : | -22.5341 |  | ;impalcato 6
-29.1941 | : | -29.1941 | : | -29.1941 | : | -29.1941 |  | ;impalcato 5
-29.1941 | : | -29.1941 | : | -29.1941 | : | -29.1941 |  | ;impalcato 4
-29.1941 | : | -29.1941 | : | -29.1941 | : | -29.1941 |  | ;impalcato 3
-29.1941 | : | -29.1941 | : | -29.1941 | : | -29.1941 |  | ;impalcato 2
-29.1941 | : | -29.1941 | : | -29.1941 | : | -29.1941 |  | ;impalcato 1
;telaio11
1:0:0:0
-6.1828 | : | -6.1828 |  | ;impalcato 6
-7.8628 | : | -7.8628 |  | ;impalcato 5
-7.8628 | : | -7.8628 |  | ;impalcato 4
-7.8628 | : | -7.8628 |  | ;impalcato 3
-7.8628 | : | -7.8628 |  | ;impalcato 2
-7.8628 | : | -7.8628 |  | ;impalcato 1
;telaio12
1:0:0:0
-3.977 | : | ;impalcato 6
-4.817 | : | ;impalcato 5
-4.817 | : | ;impalcato 4
-4.817 | : | ;impalcato 3
-4.817 | : | ;impalcato 2
-4.817 | : | ;impalcato 1
;telaio13
1:0:0:0
-3.977 | : | ;impalcato 6
-4.817 | : | ;impalcato 5
-4.817 | : | ;impalcato 4
-4.817 | : | ;impalcato 3
-4.817 | : | ;impalcato 2
-4.817 | : | ;impalcato 1
;telaio14
1:0:0:0
-6.1828 | : | -8.7298 |  | ;impalcato 6
-7.8628 | : | -9.5698 |  | ;impalcato 5
-7.8628 | : | -9.5698 |  | ;impalcato 4
-7.8628 | : | -9.5698 |  | ;impalcato 3
-7.8628 | : | -9.5698 |  | ;impalcato 2
-7.8628 | : | -9.5698 |  | ;impalcato 1
;telaio15
1:0:0:0
-6.1828 | : | -8.7298 |  | ;impalcato 6
-7.8628 | : | -9.5698 |  | ;impalcato 5
-7.8628 | : | -9.5698 |  | ;impalcato 4
-7.8628 | : | -9.5698 |  | ;impalcato 3
-7.8628 | : | -9.5698 |  | ;impalcato 2
-7.8628 | : | -9.5698 |  | ;impalcato 1
;telaio16
1:0:0:0
-3.977 | : | ;impalcato 6
-4.817 | : | ;impalcato 5
-4.817 | : | ;impalcato 4
-4.817 | : | ;impalcato 3
-4.817 | : | ;impalcato 2
-4.817 | : | ;impalcato 1
;telaio17
1:0:0:0
-3.977 | : | ;impalcato 6
-4.817 | : | ;impalcato 5
-4.817 | : | ;impalcato 4
-4.817 | : | ;impalcato 3
-4.817 | : | ;impalcato 2
-4.817 | : | ;impalcato 1
;telaio18
1:0:0:0
-6.1828 | : | -6.1828 |  | ;impalcato 6
-7.8628 | : | -7.8628 |  | ;impalcato 5
-7.8628 | : | -7.8628 |  | ;impalcato 4
-7.8628 | : | -7.8628 |  | ;impalcato 3
-7.8628 | : | -7.8628 |  | ;impalcato 2
-7.8628 | : | -7.8628 |  | ;impalcato 1
;telaio19
1:0:0:0
-22.5341 | : | -22.5341 | : | -22.5341 | : | -22.5341 |  | ;impalcato 6
-29.1941 | : | -29.1941 | : | -29.1941 | : | -29.1941 |  | ;impalcato 5
-29.1941 | : | -29.1941 | : | -29.1941 | : | -29.1941 |  | ;impalcato 4
-29.1941 | : | -29.1941 | : | -29.1941 | : | -29.1941 |  | ;impalcato 3
-29.1941 | : | -29.1941 | : | -29.1941 | : | -29.1941 |  | ;impalcato 2
-29.1941 | : | -29.1941 | : | -29.1941 | : | -29.1941 |  | ;impalcato 1

## Carico pilastri
Pilastri 1 - 4 | [9 empty] | Pilastri 2 - 3
|  | orditura solaio |  |  |  | orditura trave | [5 empty] | orditura solaio [m] |  |  | orditura trave [m] |  |  | balcone
luce | sopra | 5 | 2.5 | m | dx | 6.4 | 3.2 | m |  | luce | sopra |  | 2 | dx |  |  |  | - | m
| sotto | 1.85 | 1.85 | m | Sx | 1.85 | 1.85 | m |  |  | sotto | 1.85 | 1.85 | Sx | 6.4 | 3.2
a | coefficienti di continuità |  |  | 1 | [5 empty] | a | coefficienti di continuità |  |  | 1
|  |  |  | 1.1 | [9 empty] | 1.1
|  |  |  | 1.2 | [9 empty] | 1.2
| Voci di carico |  |  | u.m. | gd + qd | gk+y02*qk | u.m. | Gd + Qd [KN] | Gk+y02*Qk [kN/m] |  | Voci di carico |  |  | u.m. | gd + qd | gk+y02*qk | u.m. | Gd + Qd [KN] | Gk+y02*Qk [kN/m]
| solaio |  | 8 | m2 | 10.3789 | 6.0915 | kN/m2 | 83.0316 | 48.732 |  | solaio |  | 6.4 | m2 | 10.3789 | 6.0915 | kN/m2 | 66.4253 | 38.9856
| balcone |  | 10.545 | m2 | 10.955 | 6.2115 | kN/m2 | 115.5199 | 65.5003 |  | balcone |  | 5.92 | m2 | 10.955 | 6.2115 | kN/m2 | 64.8533 | 36.7721
| sbalzo ad angolo |  | 3.4225 | m2 | 10.955 | 6.2115 | kN/m2 | 37.4933 | 21.2589 |  | sbalzo ad angolo |  |  | m2 | 10.955 | 6.2115 | kN/m2
| scala |  |  | m2 | 15.2372 | 9.5055 | kN/m2 |  |  |  | scala |  |  | m2 | 15.2372 | 9.5055 | kN/m2
| tamponatura |  | 5.85 | m | 7.8416 | 6.032 | kN/m | 45.8734 | 35.2872 |  | tamponatura |  | 4.45 | m | 7.8416 | 6.032 | kN/m | 34.8951 | 26.8424
| trave emergente |  | 5.85 | m | 5.1841 | 3.9878 | kN/m | 30.3268 | 23.3283 |  | trave emergente |  | 4.45 | m | 5.1841 | 3.9878 | kN/m | 23.0691 | 17.7455
| trave spessore |  |  | m | 2.3026 | 1.7712 | kN/m |  |  |  | trave spessore |  |  | m | 2.3026 | 1.7712 | kN/m
| TOTALE | [6 empty] | 312.2451 | 194.1067 |  | TOTALE | [6 empty] | 189.2428 | 120.3456
[5 empty] | in assenza di sisma |  | in presenza di sisma | [7 empty] | in assenza di sisma |  | in presenza di sisma
Carico del pilastro a meno del peso proprio |  |  |  |  | 312.2451 | kN | 194.1067 | kN |  | Carico del pilastro a meno del peso proprio |  |  |  |  | 189.2428 | kN | 120.3456 | kN
Carico totale del pilastro incluso il peso proprio |  |  |  |  | 330.9798 | kN | 205.7531 | kN |  | Carico totale del pilastro incluso il peso proprio |  |  |  |  | 200.5974 | kN | 127.5663 | kN
|  |  | al piede |  | 1985.8786 | kN | 1234.5184 | kN |  |  |  |  | al piede |  | 1203.5844 | kN | 765.3978 | kN
Pilastri 5 - 8 | [9 empty] | Pilastri 6 - 7
|  | orditura solaio [m] |  |  | orditura trave [m] |  |  | balcone |  |  |  | orditura solaio [m] |  |  | orditura trave [m] |  |  | balcone
luce | sopra a sinistra | 5.03 | 2.515 | dx | 3.8 | 1.9 |  | 1.85 | m | luce | sopra | 6.28 | 3.14 | dx | 2.8 | 1.4 |  | - | m
| sotto a sinistra | 3.75 | 1.875 | Sx |  | 0.93281 |  |  |  |  | sotto | - | - | Sx | 3.8 | 1.9
| sopra a destra | 6.28 | 3.14
| sotto a destra | - | - | [6 empty] | a | coefficienti di continuità |  |  | 1
a | coefficienti di continuità |  |  | 1 | [9 empty] | 1.1
|  |  |  | 1.1 | [9 empty] | 1.2
1.2
| Voci di carico |  |  | u.m. | gd + qd | gk+y02*qk | u.m. | Gd + Qd [KN] | Gk+y02*Qk [kN/m] |  | Voci di carico |  |  | u.m. | gd + qd | gk+y02*qk | u.m. | Gd + Qd [KN] | Gk+y02*Qk [kN/m]
| solaio |  | 10.236 | m2 | 10.3789 | 6.0915 | kN/m2 | 106.2384 | 62.3523 |  | solaio |  | 5.966 | m2 | 10.3789 | 6.0915 | kN/m2 | 61.9208 | 36.3419
| balcone |  |  | m2 | 10.955 | 6.2115 | kN/m2 |  |  |  | balcone |  |  | m2 | 10.955 | 6.2115 | kN/m2
| sbalzo ad angolo |  |  | m2 | 10.955 | 6.2115 | kN/m2 |  |  |  | sbalzo ad angolo |  |  | m2 | 10.955 | 6.2115 | kN/m2
| scala |  |  | m2 | 15.2372 | 9.5055 | kN/m2 |  |  |  | scala |  | 4.396 | m2 | 15.2372 | 9.5055 | kN/m2 | 66.9826 | 41.7862
| tamponatura |  | 3.4 | m | 7.8416 | 6.032 | kN/m | 17.6259 | 13.5584 |  | tamponatura |  | 3.3 | m | 7.8416 | 6.032 | kN/m | 25.8773 | 19.9056
| trave emergente |  | 3.4 | m | 5.1841 | 3.9878 | kN/m | 7.8289 | 6.0222 |  | trave emergente |  | 6.44 | m | 5.1841 | 3.9878 | kN/m | 33.3854 | 25.6811
| trave spessore |  | 1.55 | m | 2.3026 | 1.7712 | kN/m | 12.1545 | 9.3496 |  | trave spessore |  |  | m | 2.3026 | 1.7712 | kN/m
| TOTALE | [6 empty] | 143.8477 | 91.2825 |  | TOTALE | [6 empty] | 188.1661 | 123.7148
[5 empty] | in assenza di sisma |  | in presenza di sisma | [7 empty] | in assenza di sisma |  | in presenza di sisma
Carico del pilastro a meno del peso proprio |  |  |  |  | 143.8477 | kN | 91.2825 | kN |  | Carico del pilastro a meno del peso proprio |  |  |  |  | 188.1661 | kN | 123.7148 | kN
Carico totale del pilastro incluso il peso proprio |  |  |  |  | 152.4786 | kN | 96.7595 | kN |  | Carico totale del pilastro incluso il peso proprio |  |  |  |  | 199.4561 | kN | 131.1377 | kN
|  |  | al piede |  | 914.8714 | kN | 580.5567 | kN |  |  |  |  | al piede |  | 1196.7365 | kN | 786.8263 | kN
Pilastri 9 - 12 | [9 empty] | Pilastri 10 - 11
|  | orditura solaio [m] |  |  | orditura trave [m] |  |  | balcone |  |  |  | orditura solaio [m] |  |  | orditura trave [m] |  |  | balcone
luce | sopra | 3.78 | 1.89 | dx | 4.7 | 2.35 |  | 1.85 | m | luce | sopra | 5 | 2.5 | dx | 6.4 | 3.2 |  | 1.85 | m
| sotto | 5 | 2.5 | Sx | [6 empty] | sotto | 1.85 | 1.85 | Sx
a | coefficienti di continuità |  |  | 1 | [5 empty] | a | coefficienti di continuità |  |  | 1
|  |  |  | 1.1 | [9 empty] | 1.1
|  |  |  | 1.2 | [9 empty] | 1.2
| Voci di carico |  |  | u.m. | gd + qd | gk+y02*qk | u.m. | Gd + Qd [KN] | Gk+y02*Qk [kN/m] |  | Voci di carico |  |  | u.m. | gd + qd | gk+y02*qk | u.m. | Gd + Qd [KN] | Gk+y02*Qk [kN/m]
| solaio |  | 10.904 | m2 | 10.3789 | 6.0915 | kN/m2 | 113.1721 | 66.4217 |  | solaio |  | 8 | m2 | 10.3789 | 6.0915 | kN/m2 | 83.0316 | 48.732
| balcone |  | 8.1215 | m2 | 10.955 | 6.2115 | kN/m2 | 88.9706 | 50.4467 |  | balcone |  | 10.545 | m2 | 10.955 | 6.2115 | kN/m2 | 115.5199 | 65.5003
| sbalzo ad angolo |  |  | m2 | 10.955 | 6.2115 | kN/m2 |  |  |  | sbalzo ad angolo |  | 3.4225 | m2 | 10.955 | 6.2115 | kN/m2 | 37.4933 | 21.2589
| scala |  |  | m2 | 15.2372 | 9.5055 | kN/m2 |  |  |  | scala |  |  | m2 | 15.2372 | 9.5055 | kN/m2
| tamponatura |  | 4.64 | m | 7.8416 | 6.032 | kN/m | 36.385 | 27.9885 |  | tamponatura |  | 5.85 | m | 7.8416 | 6.032 | kN/m | 45.8734 | 35.2872
| trave emergente |  | 6.99 | m | 5.1841 | 3.9878 | kN/m | 36.2367 | 27.8744 |  | trave emergente |  | 5.85 | m | 5.1841 | 3.9878 | kN/m | 30.3268 | 23.3283
| trave spessore |  |  | m | 2.3026 | 1.7712 | kN/m |  |  |  | trave spessore |  |  | m | 2.3026 | 1.7712 | kN/m
| TOTALE | [6 empty] | 274.7644 | 172.7313 |  | TOTALE | [6 empty] | 312.2451 | 194.1067
[5 empty] | in assenza di sisma |  | in presenza di sisma | [7 empty] | in assenza di sisma |  | in presenza di sisma
Carico del pilastro a meno del peso proprio |  |  |  |  | 274.7644 | kN | 172.7313 | kN |  | Carico del pilastro a meno del peso proprio |  |  |  |  | 312.2451 | kN | 194.1067 | kN
Carico totale del pilastro incluso il peso proprio |  |  |  |  | 291.2503 | kN | 183.0951 | kN |  | Carico totale del pilastro incluso il peso proprio |  |  |  |  | 330.9798 | kN | 205.7531 | kN
|  |  | al piede |  | 1747.5016 | kN | 1098.5709 | kN |  |  |  |  | al piede |  | 1985.8786 | kN | 1234.5184 | kN
Pilastri 13- 18 | [9 empty] | Pilastri 14 - 17
|  | orditura solaio [m] |  |  | orditura trave [m] |  |  | balcone |  |  |  | orditura solaio [m] |  |  | orditura trave [m] |  |  | balcone
luce | sopra | 4.62 | 2.31 | dx | 4.65 | 2.325 |  | 1.85 | m | luce | sopra a sinistra | 4.62 | 2.31 | dx | 5.85 | 2.925 |  | - | m
| sotto | 3.78 | 1.89 | Sx | [6 empty] | sotto a sinistra | 3.78 | 1.89 | Sx | 4.65 | 2.325
[11 empty] | sopra a destra |  | 2.5
a | coefficienti di continuità |  |  | 1 | [6 empty] | sotto a destra |  | 2.6
|  |  |  | 1.1 | [5 empty] | a | coefficienti di continuità |  |  | 1
|  |  |  | 1.2 | [9 empty] | 1.1
1.2
| Voci di carico |  |  | u.m. | gd + qd | gk+y02*qk | u.m. | Gd + Qd [KN] | Gk+y02*Qk [kN/m] |  | Voci di carico |  |  | u.m. | gd + qd | gk+y02*qk | u.m. | Gd + Qd [KN] | Gk+y02*Qk [kN/m]
| solaio |  | 9.765 | m2 | 10.3789 | 6.0915 | kN/m2 | 101.3504 | 59.4835 |  | solaio |  | 25.659 | m2 | 10.3789 | 6.0915 | kN/m2 | 266.3135 | 156.3018
| balcone |  | 7.77 | m2 | 10.955 | 6.2115 | kN/m2 | 85.12 | 48.2634 |  | balcone |  |  | m2 | 10.955 | 6.2115 | kN/m2
| sbalzo ad angolo |  |  | m2 | 10.955 | 6.2115 | kN/m2 |  |  |  | sbalzo ad angolo |  |  | m2 | 10.955 | 6.2115 | kN/m2
| scala |  |  | m2 | 15.2372 | 9.5055 | kN/m2 |  |  |  | scala |  |  | m2 | 15.2372 | 9.5055 | kN/m2
| tamponatura |  | 4.2 | m | 7.8416 | 6.032 | kN/m | 32.9347 | 25.3344 |  | tamponatura |  |  | m | 7.8416 | 6.032 | kN/m
| trave emergente |  | 6.525 | m | 5.1841 | 3.9878 | kN/m | 33.8261 | 26.0201 |  | trave emergente |  | 5.4825 | m | 5.1841 | 3.9878 | kN/m | 28.4217 | 21.8628
| trave spessore |  |  | m | 2.3026 | 1.7712 | kN/m |  |  |  | trave spessore |  | 4.2 | m | 2.3026 | 1.7712 | kN/m | 9.671 | 7.4392
| TOTALE | [6 empty] | 253.2312 | 159.1013 |  | TOTALE | [6 empty] | 304.4062 | 185.6039
[5 empty] | in assenza di sisma |  | in presenza di sisma | [7 empty] | in assenza di sisma |  | in presenza di sisma
Carico del pilastro a meno del peso proprio |  |  |  |  | 253.2312 | kN | 159.1013 | kN |  | Carico del pilastro a meno del peso proprio |  |  |  |  | 304.4062 | kN | 185.6039 | kN
Carico totale del pilastro incluso il peso proprio |  |  |  |  | 268.4251 | kN | 168.6474 | kN |  | Carico totale del pilastro incluso il peso proprio |  |  |  |  | 322.6706 | kN | 196.7401 | kN
|  |  | al piede |  | 1610.5505 | kN | 1011.8844 | kN |  |  |  |  | al piede |  | 1936.0234 | kN | 1180.4407 | kN
Pilastri 15 - 16 | [9 empty] | Pilastri 19 - 22
|  | orditura solaio [m] |  |  | orditura trave [m] |  |  | balcone |  |  |  | orditura solaio [m] |  |  | orditura trave [m] |  |  | balcone
luce | sopra | 5.62 | 2.81 | dx | 2.8 | 1.4 |  | - | m | luce | sopra | 3.5 | 1.75 | dx | 4.65 | 2.325 |  | 1.85 | m
| sotto | 6.28 | 3.14 | Sx | 5.85 | 2.925 |  |  |  |  | sotto | 4.62 | 2.31 | Sx
a | coefficienti di continuità |  |  | 1 | [5 empty] | a | coefficienti di continuità |  |  | 1
|  |  |  | 1.1 | [9 empty] | 1.1
|  |  |  | 1.2 | [9 empty] | 1.2
| Voci di carico |  |  | u.m. | gd + qd | gk+y02*qk | u.m. | Gd + Qd [KN] | Gk+y02*Qk [kN/m] |  | Voci di carico |  |  | u.m. | gd + qd | gk+y02*qk | u.m. | Gd + Qd [KN] | Gk+y02*Qk [kN/m]
| solaio |  | 21.3377 | m2 | 10.3789 | 6.0915 | kN/m2 | 221.4634 | 129.9789 |  | solaio |  | 10.3835 | m2 | 10.3789 | 6.0915 | kN/m2 | 107.7693 | 63.2508
| balcone |  |  | m2 | 10.955 | 6.2115 | kN/m2 |  |  |  | balcone |  | 7.511 | m2 | 10.955 | 6.2115 | kN/m2 | 82.2826 | 46.6546
| sbalzo ad angolo |  |  | m2 | 10.955 | 6.2115 | kN/m2 |  |  |  | sbalzo ad angolo |  |  | m2 | 10.955 | 6.2115 | kN/m2
| scala |  | 5.2752 | m2 | 15.2372 | 9.5055 | kN/m2 | 80.3791 | 50.1435 |  | scala |  |  | m2 | 15.2372 | 9.5055 | kN/m2
| tamponatura |  |  | m | 7.8416 | 6.032 | kN/m |  |  |  | tamponatura |  | 4.235 | m | 7.8416 | 6.032 | kN/m | 33.2092 | 25.5455
| trave emergente |  | 6.693 | m | 5.1841 | 3.9878 | kN/m | 34.697 | 26.69 |  | trave emergente |  | 6.56 | m | 5.1841 | 3.9878 | kN/m | 34.0075 | 26.1596
| trave spessore |  | 4.772 | m | 2.3026 | 1.7712 | kN/m | 10.9881 | 8.4524 |  | trave spessore |  |  | m | 2.3026 | 1.7712 | kN/m
| TOTALE | [6 empty] | 347.5277 | 215.2648 |  | TOTALE | [6 empty] | 257.2686 | 161.6105
[5 empty] | in assenza di sisma |  | in presenza di sisma | [7 empty] | in assenza di sisma |  | in presenza di sisma
Carico del pilastro a meno del peso proprio |  |  |  |  | 347.5277 | kN | 215.2648 | kN |  | Carico del pilastro a meno del peso proprio |  |  |  |  | 257.2686 | kN | 161.6105 | kN
Carico totale del pilastro incluso il peso proprio |  |  |  |  | 371.8546 | kN | 230.3333 | kN | *incl. Pil. Torr. | Carico totale del pilastro incluso il peso proprio |  |  |  |  | 272.7048 | kN | 171.3072 | kN
|  |  | al piede |  | 2231.1277 | kN | 1382 | kN |  |  |  |  | al piede |  | 1636.2286 | kN | 1027.8429 | kN
Pilastri 20 - 21 | [9 empty] | Pilastri 23 - 26
|  | orditura solaio [m] |  |  | orditura trave [m] |  |  | balcone |  |  |  | orditura solaio [m] |  |  | orditura trave [m] |  |  | balcone
luce | sopra | 3.5 | 1.75 | dx | 4.65 | 2.325 |  | 1.85 | m | luce | sopra a sinistra |  | 1.4 | dx | 3.8 | 1.9 |  | - | m
| sotto | 4.62 | 2.31 | Sx | [6 empty] | sotto a sinistra |  | 2.6 | Sx | 2.02 | 1.01
[11 empty] | sopra a destra | - | -
a | coefficienti di continuità |  |  | 1 | [6 empty] | sotto a destra | 5.62 | 2.81 |  |  |  | COS(RADIANTI(24))
|  |  |  | 1.1 | [5 empty] | a | coefficienti di continuità |  |  | 1
|  |  |  | 1.2 | [9 empty] | 1.1
1.2
| Voci di carico |  |  | u.m. | gd + qd | gk+y02*qk | u.m. | Gd + Qd [KN] | Gk+y02*Qk [kN/m] |  | Voci di carico |  |  | u.m. | gd + qd | gk+y02*qk | u.m. | Gd + Qd [KN] | Gk+y02*Qk [kN/m]
| solaio |  | 10.3835 | m2 | 10.3789 | 6.0915 | kN/m2 | 107.7693 | 63.2508 |  | solaio |  | 9.1589 | m2 | 10.3789 | 6.0915 | kN/m2 | 95.0598 | 55.7914
| balcone |  | 7.511 | m2 | 10.955 | 6.2115 | kN/m2 | 82.2826 | 46.6546 |  | balcone |  |  | m2 | 10.955 | 6.2115 | kN/m2 | 0 | 0
| sbalzo ad angolo |  |  | m2 | 10.955 | 6.2115 | kN/m2 |  |  |  | sbalzo ad angolo |  |  | m2 | 10.955 | 6.2115 | kN/m2
| scala |  |  | m2 | 15.2372 | 9.5055 | kN/m2 |  |  |  | scala |  |  | m2 | 15.2372 | 9.5055 | kN/m2
| tamponatura |  | 4.235 | m | 7.8416 | 6.032 | kN/m | 33.2092 | 25.5455 |  | tamponatura |  | 3.15 | m | 7.8416 | 6.032 | kN/m | 24.701 | 19.0008
| trave emergente |  | 6.56 | m | 5.1841 | 3.9878 | kN/m | 34.0075 | 26.1596 |  | trave emergente |  | 3.15 | m | 5.1841 | 3.9878 | kN/m | 16.3298 | 12.5614
| trave spessore |  |  | m | 2.3026 | 1.7712 | kN/m |  |  |  | trave spessore |  | 1.01 | m | 2.3026 | 1.7712 | kN/m
| TOTALE | [6 empty] | 257.2686 | 161.6105 |  | TOTALE | [6 empty] | 136.0906 | 87.3536
[5 empty] | in assenza di sisma |  | in presenza di sisma | [7 empty] | in assenza di sisma |  | in presenza di sisma
Carico del pilastro a meno del peso proprio |  |  |  |  | 257.2686 | kN | 161.6105 | kN |  | Carico del pilastro a meno del peso proprio |  |  |  |  | 136.0906 | kN | 87.3536 | kN
Carico totale del pilastro incluso il peso proprio |  |  |  |  | 272.7048 | kN | 171.3072 | kN |  | Carico totale del pilastro incluso il peso proprio |  |  |  |  | 144.2561 | kN | 92.5949 | kN
|  |  | al piede |  | 1636.2286 | kN | 1027.8429 | kN |  |  |  |  | al piede |  | 865.5364 | kN | 555.5692 | kN
Pilastri 24 - 25 | [9 empty] | Pilastri 27 - 30
|  | orditura solaio [m] |  |  | orditura trave [m] |  |  | balcone
luce | sopra | - | - | dx | 2.8 | 1.4 |  | - | m
| sotto | 5.62 | 2.81 | Sx | 3.8 | 1.9
a | coefficienti di continuità |  |  | 1
1.1
1.2
| Voci di carico |  |  | u.m. | gd + qd | gk+y02*qk | u.m. | Gd + Qd [KN] | Gk+y02*Qk [kN/m]
| solaio |  | 9.273 | m2 | 10.3789 | 6.0915 | kN/m2 | 96.244 | 56.4865
| balcone |  |  | m2 | 10.955 | 6.2115 | kN/m2
| sbalzo ad angolo |  |  | m2 | 10.955 | 6.2115 | kN/m2
| scala |  |  | m2 | 15.2372 | 9.5055 | kN/m2
| tamponatura |  | 3.3 | m | 7.8416 | 6.032 | kN/m | 25.8773 | 19.9056
| trave emergente |  | 3.3 | m | 5.1841 | 3.9878 | kN/m | 17.1074 | 13.1596
| trave spessore |  | 2.81 | m | 2.3026 | 1.7712 | kN/m | 6.4704 | 4.9772
| TOTALE | [6 empty] | 145.6991 | 94.5289
[5 empty] | in assenza di sisma |  | in presenza di sisma
Carico del pilastro a meno del peso proprio |  |  |  |  | 145.6991 | kN | 94.5289 | kN
Carico totale del pilastro incluso il peso proprio |  |  |  |  | 155.898 | kN | 100.2006 | kN | *incl. Pil. Torr.
|  |  | al piede |  | 935.3883 | kN | 601.2036 | kN
Pilastri 28 - 29

## 7.Riep. carico pilastri
ANALISI DEI CARICHI SUI PILASTRI PIANO TIPO
PILASTRI | Gd + Qd | Gk+ψ*Qk | U.M.
1 - 4 | 330.9798 | 205.7531 | [kN]
2 - 3 | 200.5974 | 127.5663 | [kN] | PILASTRO PIU' SOLLECITATO
5 - 8 | 152.4786 | 96.7595 | [kN] |  | Pilastro | Valore | U.M. | al piede | U.M.
6 - 7 | 199.4561 | 131.1377 | [kN] | S.C.V | 15 - 16 | 371.8546 | [kN] | 2231.1277 | [kN]
9 - 12 | 291.2503 | 183.0951 | [kN] | Sisma | 15 - 16 | 230.3333 | [kN] | 1382 | [kN]
10 - 11 |  |  | [kN]
13 - 18 | 268.4251 | 168.6474 | [kN]
14 - 17 | 322.6706 | 196.7401 | [kN] | PILASTRO MENO SOLLECITATO
15 - 16 | 371.8546 | 230.3333 | [kN] |  | Pilastro | Valore | U.M. | al piede | U.M.
19 - 22 | 272.7048 | 171.3072 | [kN] | S.C.V | 23 - 26 | 144.2561 | [kN] | 914.8714 | [kN]
20 - 21 |  |  | [kN] | Sisma | 23 - 26 | 92.5949 | [kN] | 580.5567 | [kN]
23 - 26 | 144.2561 | 92.5949 | [kN]
24 - 25 | 155.898 | 100.2006 | [kN]
27 - 30 |  |  | [kN]
28 - 29 |  |  | [kN]

## 8.Masse e forze
impalcato | superficie | peso unitario | peso impalcato | massa
6 + torrino | 541.7 | 9 | 4875.3 | 496.9725
5 | 481.7 | 10 | 4817 | 491.0296
4 | 481.7 | 10 | 4817 | 491.0296
3 | 481.7 | 10 | 4817 | 491.0296
2 | 481.7 | 10 | 4817 | 491.0296
1 | 481.7 | 10 | 4817 | 491.0296
Totale |  |  | 28960.3 | 2461.0907
C1 | 0.075 | (coeff. che tiene conto del tipo di strutture, in qst caso intelaiate in c.a.)
H | 19.8 | altezza edificio misurata dalla fondazione
T1 | 0.70398
Sd(T1) | 0.14 | da file spettri Paola(CS)
Vb | 3446.2757 |  |  |  |  | Azioni eccentriche |  |  |  |  | 5%
[8 empty] | Direzione x |  | Direzione x
impalcato | W | z | W z | F | V | impalcato | F | ex | Mx | ey | MY
6 + torrino | 4875.3 | 19.8 | 96530.94 | 972.1632 | 972.1632 | 6 + torrino | 972.1632 | 1.375 | 1336.7244 | 1.03 | 1001.3281
5 | 4817 | 16.6 | 79962.2 | 805.2994 | 1777.4625 | 5 | 805.2994 | 1.375 | 1107.2866 | 1.03 | 829.4584
4 | 4817 | 13.4 | 64547.8 | 650.0609 | 2427.5235 | 4 | 650.0609 | 1.375 | 893.8338 | 1.03 | 669.5628
3 | 4817 | 10.2 | 49133.4 | 494.8225 | 2922.346 | 3 | 494.8225 | 1.375 | 680.3809 | 1.03 | 509.6672
2 | 4817 | 7 | 33719 | 339.5841 | 3261.9301 | 2 | 339.5841 | 1.375 | 466.9281 | 1.03 | 349.7716
1 | 4817 | 3.8 | 18304.6 | 184.3456 | 3446.2757 | 1 | 184.3456 | 1.375 | 253.4753 | 1.03 | 189.876
Totale |  |  | 342197.94

## 9.Car.sollecitazione
Numero pilastri | 14 | direzione x
Num.pilastri tor. | 4
h interpiano | 3.2
Altezza pil. I ordine | 3.8
luce trave | 3.8 | m
impal / ordine | V | V pilastro | braccio | M pilastro | M travi | ΔN pilastro
| [kN] | [kN] | [m] | [kNm] | [kNm] | [kN]
6 + torrino | 972.1632 | 69.4402 | 1.6 | 111.1044 | 55.5522 | 17.5428
5 | 1777.4625 | 126.9616 | 1.6 | 203.1386 | 157.1215 | 100.2383
4 | 2427.5235 | 173.3945 | 1.6 | 277.4313 | 240.2849 | 176.0831
3 | 2922.346 | 208.739 | 1.6 | 333.9824 | 305.7068 | 236.7778
2 | 3261.9301 | 232.995 | 1.6 | 372.792 | 353.3872 | 282.5323
1 testa | 3446.2757 | 246.1626 | 1.52 | 374.1671 | 373.4795 | 308.1641
piede |  |  | 2.28 | 561.2506
Incremento carat. Sollecitazioni 20% per eccentricità
impal / ordine | V | V pilastro | M pilastro | M travi
| [kN] | [kN] | [kNm] | [kNm]
6 + torrino | 972.1632 | 83.3283 | 173.3228 | 66.6626 |  | *incremento per le gerarchie delle resistenze( per CD"B" molt. per 1.3 )
5 | 1777.4625 | 152.3539 | 316.8962 | 188.5458
4 | 2427.5235 | 208.0734 | 432.7928 | 288.3419
3 | 2922.346 | 250.4868 | 521.0125 | 366.8482
2 | 3261.9301 | 279.594 | 581.5555 | 424.0646
1 testa | 3446.2757 | 295.3951 | 583.7006 | 448.1754
piede |  |  | 673.5007

## 10.Dim. pilastri e travi
PRE-DIMENSIONAMENTO PILASTRI
PREDIMENSIONAMENTO PILASTRO
| Resistenza a compressione caratteristica del c.l.s. |  |  | Resistenza a compressione di progetto c.l.s. |  |  | Sforzo normale max da soli carichi verticali
| fCk | 25 | [MPa] | fCd | 14.1667 | [MPa] | Ned | 2231.1277 | [kN]
| Sforzo normale max da soli carichi verticali in presenza di sisma |  |  | Rapporto tra σ/fCd |  |  | Area c.l.s riferita a normale per soli c.v. |  |  |  | DIMENSIONI MINIME AL PRIMO ORDINE
| Ned | 1382 | [kN] | σ/fCd | 0.4 |  | Ac | 0.15749 | [m²] |  | b | 0.3 | [m]
[11 empty] | h | 0.8 | [m] |  |  |  |  | con 6 fi 20
| Area c.l.s necessaria in presenza di sisma |  |  | Altezza minima pilastro
| Ac | 0.24388 | [m²] | hmin | 0.81294 | [m]
impal / ordine | M pilastro | Sforzo normale [kN] |  | ΔN pilastro |  | Nmin-ΔN | Nmin+ΔN | Nmax-ΔN | Nmax+ΔN
| [kNm] | min | max | [kN]
6 + torrino | 173.3228 | 92.5949 | 230.3333 | 17.5428 |  | 75.0521 | 110.1377 | 212.7905 | 247.8761
5 | 316.8962 | 185.1897 | 460.6667 | 100.2383 |  | 84.9514 | 285.428 | 360.4284 | 560.905
4 | 432.7928 | 277.7846 | 691 | 176.0831 |  | 101.7015 | 453.8676 | 514.9169 | 867.083
3 | 521.0125 | 370.3795 | 921.3333 | 236.7778 |  | 133.6017 | 607.1572 | 684.5555 | 1158.1111
2 | 581.5555 | 462.9743 | 1151.6667 | 282.5323 |  | 180.4421 | 745.5066 | 869.1344 | 1434.1989
1 testa | 583.7006 | 555.5692 | 1382 | 308.1641 |  | 247.405 | 863.7333 | 1073.8359 | 1690.1641
piede | 673.5007
DIMENSIONAMENTO TRAVI EMERGENTI E TRAVI A SPESSORE I IMPALCATO
|  |  |  | copriferro | 3 | cm
Travi emergenti di spina |  |  |  | Travi emergenti perimetrali
TRAVE 14-15 |  |  |  | TRAVE 3- 4 |  |  |  | TRAVE 23-24 |  |  |  |  | copriferro | 3 | cm
Momenti flettenti |  |  |  | Momenti flettenti |  |  |  | Momenti flettenti
M dovuto a c.v. in pesenza di sisma | 162.4921 | kNm |  | M dovuto a c.v. in pesenza di sisma | 157.6228 | kNm |  | M dovuto a c.v. in pesenza di sisma | 52.1132 | kNm |  | 535.9716 | calcolo h | r' | 0.017 | SEZIONE TRAVE
M sisma | 373.4795 | kNm |  | M sisma | 448.1754 | kNm |  | M sisma | 448.1754 | kNm |  | 500.2887 |  | b | 0.3 | b | 0.3
M totale | 535.9716 | kNm |  | M totale | 605.7983 | kNm |  | M totale | 500.2887 | kNm |  | 535.9716 |  | d | 0.71855 | h | 0.75
Travi a spessore
TRAVE 15-16 |  |  |  | h solaio | 26 | cm |  | copriferro | 3 | cm
Momenti flettenti
M dovuto a c.v. in assenza di sisma | 74.2558 | kNm |  | calcolo b | r' | 0.017 |  | SEZIONE TRAVE
M sisma | 0 | kNm |  |  | d | 0.23 |  | h | 0.26
M totale | 74.2558 | kNm |  |  | b | 0.40567 |  | b | 0.5
DIMENSIONAMENTO TRAVI EMERGENTI E TRAVI A SPESSORE II IMPALCATO
|  |  |  | copriferro | 3 | cm
Travi emergenti di spina |  |  |  | Travi emergenti perimetrali
TRAVE 14-15 |  |  |  | TRAVE 3- 4 |  |  |  | TRAVE 23-24 |  |  |  |  | copriferro | 3 | cm
Momenti flettenti |  |  |  | Momenti flettenti |  |  |  | Momenti flettenti
M dovuto a c.v. in pesenza di sisma | 162.4921 | kNm |  | M dovuto a c.v. in pesenza di sisma | 157.6228 | kNm |  | M dovuto a c.v. in pesenza di sisma | 52.1132 | kNm |  | 515.8793 | calcolo h | r' | 0.017 | SEZIONE TRAVE
M sisma | 353.3872 | kNm |  | M sisma | 424.0646 | kNm |  | M sisma | 424.0646 | kNm |  | 476.1778 |  | b | 0.3 | b | 0.3
M totale | 515.8793 | kNm |  | M totale | 581.6875 | kNm |  | M totale | 476.1778 | kNm |  | 515.8793 |  | d | 0.70496 | h | 0.75
Travi a spessore
TRAVE 15-16 |  |  |  | h solaio | 26 | cm |  | copriferro | 3 | cm
Momenti flettenti
M dovuto a c.v. in assenza di sisma | 74.2558 | kNm |  | calcolo b | r' | 0.017 |  | SEZIONE TRAVE
M sisma | 0 | kNm |  |  | d | 0.23 |  | h | 0.26
M totale | 74.2558 | kNm |  |  | b | 0.40567 |  | b | 0.5
DIMENSIONAMENTO TRAVI EMERGENTI E TRAVI A SPESSORE III IMPALCATO
|  |  |  | copriferro | 3 | cm
Travi emergenti di spina |  |  |  | Travi emergenti perimetrali
TRAVE 14-15 |  |  |  | TRAVE 3- 4 |  |  |  | TRAVE 23-24 |  |  |  |  | copriferro | 3 | cm
Momenti flettenti |  |  |  | Momenti flettenti |  |  |  | Momenti flettenti
M dovuto a c.v. in pesenza di sisma | 162.4921 | kNm |  | M dovuto a c.v. in pesenza di sisma | 157.6228 | kNm |  | M dovuto a c.v. in pesenza di sisma | 52.1132 | kNm |  | 468.1989 | calcolo h | r' | 0.017 | SEZIONE TRAVE
M sisma | 305.7068 | kNm |  | M sisma | 366.8482 | kNm |  | M sisma | 366.8482 | kNm |  | 418.9614 |  | b | 0.3 | b | 0.3
M totale | 468.1989 | kNm |  | M totale | 524.471 | kNm |  | M totale | 418.9614 | kNm |  | 468.1989 |  | d | 0.67159 | h | 0.75
Travi a spessore
TRAVE 15-16 |  |  |  | h solaio | 26 | cm |  | copriferro | 3 | cm
Momenti flettenti
M dovuto a c.v. in assenza di sisma | 74.2558 | kNm |  | calcolo b | r' | 0.017 |  | SEZIONE TRAVE
M sisma | 0 | kNm |  |  | d | 0.23 |  | h | 0.26
M totale | 74.2558 | kNm |  |  | b | 0.40567 |  | b | 0.5
DIMENSIONAMENTO TRAVI EMERGENTI E TRAVI A SPESSORE IV,V,VI IMPALCATO
|  |  |  | copriferro | 3 | cm
Travi emergenti di spina |  |  |  | Travi emergenti perimetrali
TRAVE 14-15 |  |  |  | TRAVE 3- 4 |  |  |  | TRAVE 23-24 |  |  |  |  | copriferro | 3 | cm
Momenti flettenti |  |  |  | Momenti flettenti |  |  |  | Momenti flettenti
M dovuto a c.v. in pesenza di sisma | 162.4921 | kNm |  | M dovuto a c.v. in pesenza di sisma | 157.6228 | kNm |  | M dovuto a c.v. in pesenza di sisma | 52.1132 | kNm |  | 402.777 | calcolo h | r' | 0.017 | SEZIONE TRAVE
M sisma | 240.2849 | kNm |  | M sisma | 288.3419 | kNm |  | M sisma | 288.3419 | kNm |  | 340.4551 |  | b | 0.3 | b | 0.3
M totale | 402.777 | kNm |  | M totale | 445.9647 | kNm |  | M totale | 340.4551 | kNm |  | 402.777 |  | d | 0.6229 | h | 0.65
Travi a spessore
TRAVE 15-16 |  |  |  | h solaio | 26 | cm |  | copriferro | 3 | cm
Momenti flettenti
M dovuto a c.v. in assenza di sisma | 74.2558 | kNm |  | calcolo b | r' | 0.017 |  | SEZIONE TRAVE
M sisma | 0 | kNm |  |  | d | 0.23 |  | h | 0.26
M totale | 74.2558 | kNm |  |  | b | 0.40567 |  | b | 0.5
Note on C31: senza incremento 20% non essendo eccentriche
Note on G31: con incremento 20% dovuto a eccentriciità
Note on K31: con incremento 20% dovuto a eccentriciità
Note on C39: senza incremento 20% non essendo eccentriche
Note on C48: senza incremento 20% non essendo eccentriche
Note on G48: con incremento 20% dovuto a eccentriciità
Note on K48: con incremento 20% dovuto a eccentriciità
Note on C56: senza incremento 20% non essendo eccentriche
Note on C67: senza incremento 20% non essendo eccentriche
Note on G67: con incremento 20% dovuto a eccentriciità
Note on K67: con incremento 20% dovuto a eccentriciità
Note on C75: senza incremento 20% non essendo eccentriche
Note on C85: senza incremento 20% non essendo eccentriche
Note on G85: con incremento 20% dovuto a eccentriciità
Note on K85: con incremento 20% dovuto a eccentriciità
Note on C93: senza incremento 20% non essendo eccentriche

## 11.Riep. dim. travi e pil.
dimensioni pilastri e armature
ordine | b | h | armatura
6 + torrino | 30 | 70 | 4φ20 +6φ14 |  | 70
5 | 30 | 70 | 10φ20 |  | 70
4 | 30 | 70 | 10φ20 |  | 70
3 | 30 | 80 | 10φ20 |  | 80
2 | 30 | 80 | 10φ20 +4φ18 |  | 80
1 | 30 | 80 | 10φ20 +4φ19 |  | 80
dimensioni travi
| trave emergente |  | trave a spessore
ordine | b | h | b | h
6 + torrino | 30 | 65 | 50 | 26 | 60
5 | 30 | 65 | 50 | 26 | 60
4 | 30 | 65 | 50 | 26 | 70
3 | 30 | 75 | 50 | 26 | 70
2 | 30 | 75 | 50 | 26 | 70
1 | 30 | 75 | 50 | 26 | 80

## 12.Rigidezze di piano
E | 31500 | Mpa
ORDINE | I
Direzione x | [12 empty] | Direzione y
pilastro 30x90 con 2 travi emergenti corte | [12 empty] | pilastro 30x90 con 1 travi emergente
| b [cm] | h [cm] | I [cm4] | lunghezza [m] | EIp/Lp | EIt,sup/Lt | EIt,inf/Lt | k(t=inf) | r1 | riduzione | k [kN/mm] | Numero di pilastri |  | b [cm] | h [cm] | I [cm4] | lunghezza [m] | EIp/Lp | EIt,sup/Lt | EIt,inf/Lt | k(t=inf) | r1 | riduzione | k [kN/mm] | Numero di pilastri
pilastro | 30 | 80 | 1280000 | 3.8 | 106105263.1579 |  |  | 88.1761 | 1.0297 | 0.69471 | 61.2567 | 4 | pilastro | 30 | 80 | 1280000 | 3.8 | 106105263.1579 |  |  | 88.1761 | 2.3314 | 0.54362 | 47.9345 | 10
trave superiore 1 | 30 | 75 | 1054687.5 | 3.8 |  | 87428042.7632 |  |  | r2 |  |  |  | trave superiore 1 | 30 | 75 | 1054687.5 | 3.65 |  | 91020976.0274 |  |  | r2
trave superiore 2 | 30 | 75 | 1054687.5 | 2.8 |  | 118652343.75 | [6 empty] | trave superiore 2 | 0 | 0 | 0 | 0 |  | 0
trave inferiore 1 | 0 | 0 | 0 | fondazione rigida |  |  | 1e+99 |  | 1.0611e-91 |  |  |  | trave inferiore 1 | 0 | 0 | 0 | fondazione rigida |  |  | 1e+99 |  | 1.0611e-91
trave inferiore 2 | 0 | 0 | 0 |  |  |  | 1e+99 | [5 empty] | trave inferiore 2 | 0 | 0 | 0 |  |  |  | 1e+99
pilastro 30x90 con 1 trave emergente | [12 empty] | pilastro 30x90 con 2 travi emergenti
| b [cm] | h [cm] | I [cm4] | lunghezza [m] | EIp/Lp | EIt,sup/Lt | EIt,inf/Lt | k(t=inf) | r1 | riduzione | k [kN/mm] | Numero di pilastri |  | b [cm] | h [cm] | I [cm4] | lunghezza [m] | EIp/Lp | EIt,sup/Lt | EIt,inf/Lt | k(t=inf) | r1 | riduzione | k [kN/mm] | Numero di pilastri
pilastro | 30 | 80 | 1280000 | 3.8 | 106105263.1579 |  |  | 88.1761 | 3.4173 | 0.47878 | 42.2172 | 8 | pilastro | 30 | 80 | 1280000 | 3.8 | 106105263.1579 |  |  | 88.1761 | 1.3151 | 0.64963 | 57.2822 | 6
trave superiore 1 | 30 | 75 | 1054687.5 | 5.35 |  | 62098422.8972 |  |  | r2 |  |  |  | trave superiore 1 | 30 | 75 | 1054687.5 | 5 |  | 66445312.5 |  |  | r2
trave superiore 2 | 0 | 0 | 0 | 0 |  | 0 | [6 empty] | trave superiore 2 | 30 | 75 | 1054687.5 | 3.5 |  | 94921875
trave inferiore 1 | 0 | 0 | 0 | fondazione rigida |  |  | 1e+99 |  | 1.0611e-91 |  |  |  | trave inferiore 1 | 0 | 0 | 0 | fondazione rigida |  |  | 1e+99 |  | 1.0611e-91
trave inferiore 2 | 0 | 0 | 0 |  |  |  | 1e+99 | [5 empty] | trave inferiore 2 | 0 | 0 | 0 |  |  |  | 1e+99
pilastro 30x90 con 2 travi emergenti lunghe | [12 empty] | pilastro 90x30 con 1 trave a spessore
| b [cm] | h [cm] | I [cm4] | lunghezza [m] | EIp/Lp | EIt,sup/Lt | EIt,inf/Lt | k(t=inf) | r1 | riduzione | k [kN/mm] | Numero di pilastri |  | b [cm] | h [cm] | I [cm4] | lunghezza [m] | EIp/Lp | EIt,sup/Lt | EIt,inf/Lt | k(t=inf) | r1 | riduzione | k [kN/mm] | Numero di pilastri
pilastro | 30 | 80 | 1280000 | 3.8 | 106105263.1579 |  |  | 88.1761 | 1.6548 | 0.6066 | 53.4873 | 2 | pilastro | 80 | 30 | 180000 | 3.8 | 14921052.6316 |  |  | 12.3998 | 5.9507 | 0.40099 | 4.9722 | 6
trave superiore 1 | 30 | 75 | 1054687.5 | 5.85 |  | 56790865.3846 |  |  | r2 |  |  |  | trave superiore 1 | 50 | 26 | 73233.3333 | 4.6 |  | 5014891.3043 |  |  | r2
trave superiore 2 | 30 | 75 | 1054687.5 | 4.65 |  | 71446572.5806 | [6 empty] | trave superiore 2 | 0 | 0 | 0 | 0 |  | 0
trave inferiore 1 | 0 | 0 | 0 | fondazione rigida |  |  | 1e+99 |  | 1.0611e-91 |  |  |  | trave inferiore 1 | 0 | 0 | 0 | fondazione rigida |  |  | 1e+99 |  | 1.4921e-92
trave inferiore 2 | 0 | 0 | 0 |  |  |  | 1e+99 | [5 empty] | trave inferiore 2 | 0 | 0 | 0 |  |  |  | 1e+99
pilastro 90x30 con 1 trave emergente | [12 empty] | pilastro 90x30 con 2 trave a spessore
| b [cm] | h [cm] | I [cm4] | lunghezza [m] | EIp/Lp | EIt,sup/Lt | EIt,inf/Lt | k(t=inf) | r1 | riduzione | k [kN/mm] | Numero di pilastri |  | b [cm] | h [cm] | I [cm4] | lunghezza [m] | EIp/Lp | EIt,sup/Lt | EIt,inf/Lt | k(t=inf) | r1 | riduzione | k [kN/mm] | Numero di pilastri
pilastro | 80 | 30 | 180000 | 3.8 | 14921052.6316 |  |  | 12.3998 | 0.44912 | 0.82718 | 10.2569 | 16 | pilastro | 80 | 30 | 180000 | 3.8 | 14921052.6316 |  |  | 12.3998 | 2.4697 | 0.5334 | 6.614 | 2
trave superiore 1 | 30 | 75 | 1054687.5 | 5 |  | 66445312.5 |  |  | r2 |  |  |  | trave superiore 1 | 50 | 26 | 73233.3333 | 4.2 |  | 5492500 |  |  | r2
trave superiore 2 | 0 | 0 | 0 | 0 |  | 0 | [6 empty] | trave superiore 2 | 60 | 26 | 87880 | 4.2 |  | 6591000
trave inferiore 1 | 0 | 0 | 0 | fondazione rigida |  |  | 1e+99 |  | 1.4921e-92 |  |  |  | trave inferiore 1 | 0 | 0 | 0 | fondazione rigida |  |  | 1e+99 |  | 1.4921e-92
trave inferiore 2 | 0 | 0 | 0 |  |  |  | 1e+99 | [5 empty] | trave inferiore 2 | 0 | 0 | 0 |  |  |  | 1e+99
TOTALE | [10 empty] | 853.8492 | [kN/mm] | pilastro 90x30 con 1 trave emergente
Pilastri equivalenti | [11 empty] | 13.9389 |  | b [cm] | h [cm] | I [cm4] | lunghezza [m] | EIp/Lp | EIt,sup/Lt | EIt,inf/Lt | k(t=inf) | r1 | riduzione | k [kN/mm] | Numero di pilastri
[13 empty] | pilastro | 80 | 30 | 180000 | 3.8 | 14921052.6316 |  |  | 12.3998 | 0.35032 | 0.858 | 10.6391 | 6
[13 empty] | trave superiore 1 | 30 | 75 | 1054687.5 | 3.9 |  | 85186298.0769 |  |  | r2
[13 empty] | trave superiore 2 | 0 | 0 | 0 | 0 |  | 0
[13 empty] | trave inferiore 1 | 0 | 0 | 0 | fondazione rigida |  |  | 1e+99 |  | 1.4921e-92
[13 empty] | trave inferiore 2 | 0 | 0 | 0 |  |  |  | 1e+99
[13 empty] | TOTALE | [10 empty] | 929.9342 | [kN/mm]
[13 empty] | Pilastri equivalenti | [11 empty] | 16.2343
ORDINE | II, III
Direzione x | [12 empty] | Direzione y
pilastro 30x90 con 2 travi emergenti corte | [12 empty] | pilastro 30x90 con 1 travi emergente
| b [cm] | h [cm] | I [cm4] | lunghezza [m] | EIp/Lp | EIt,sup/Lt | EIt,inf/Lt | k(t=inf) | r1 | riduzione | k [kN/mm] | Numero di pilastri |  | b [cm] | h [cm] | I [cm4] | lunghezza [m] | EIp/Lp | EIt,sup/Lt | EIt,inf/Lt | k(t=inf) | r1 | riduzione | k [kN/mm] | Numero di pilastri
pilastro | 30 | 80 | 1280000 | 3.2 | 126000000 |  |  | 147.6562 | 1.2228 | 0.44988 | 66.4273 | 4 | pilastro | 30 | 80 | 1280000 | 3.2 | 126000000 |  |  | 147.6562 | 2.7686 | 0.26535 | 39.1807 | 10
trave superiore 1 | 30 | 75 | 1054687.5 | 3.8 |  | 87428042.7632 |  |  | r2 |  |  |  | trave superiore 1 | 30 | 75 | 1054687.5 | 3.65 |  | 91020976.0274 |  |  | r2
trave superiore 2 | 30 | 75 | 1054687.5 | 2.8 |  | 118652343.75 | [6 empty] | trave superiore 2 | 0 | 0 | 0 | 0 |  | 0
trave inferiore 1 | 30 | 75 | 1054687.5 |  |  |  | 87428042.7632 |  | 1.2228 |  |  |  | trave inferiore 1 | 30 | 75 | 1054687.5 |  |  |  | 91020976.0274 |  | 2.7686
trave inferiore 2 | 30 | 75 | 1054687.5 |  |  |  | 118652343.75 | [5 empty] | trave inferiore 2 | 0 | 0 | 0 |  |  |  | 0
pilastro 30x90 con 1 trave emergente | [12 empty] | pilastro 30x90 con 2 travi emergenti
| b [cm] | h [cm] | I [cm4] | lunghezza [m] | EIp/Lp | EIt,sup/Lt | EIt,inf/Lt | k(t=inf) | r1 | riduzione | k [kN/mm] | Numero di pilastri |  | b [cm] | h [cm] | I [cm4] | lunghezza [m] | EIp/Lp | EIt,sup/Lt | EIt,inf/Lt | k(t=inf) | r1 | riduzione | k [kN/mm] | Numero di pilastri
pilastro | 30 | 80 | 1280000 | 3.2 | 126000000 |  |  | 147.6562 | 4.0581 | 0.1977 | 29.1922 | 8 | pilastro | 30 | 80 | 1280000 | 3.2 | 126000000 |  |  | 147.6562 | 1.5617 | 0.39037 | 57.6409 | 6
trave superiore 1 | 30 | 75 | 1054687.5 | 5.35 |  | 62098422.8972 |  |  | r2 |  |  |  | trave superiore 1 | 30 | 75 | 1054687.5 | 5 |  | 66445312.5 |  |  | r2
trave superiore 2 | 0 | 0 | 0 | 0 |  | 0 | [6 empty] | trave superiore 2 | 30 | 75 | 1054687.5 | 3.5 |  | 94921875
trave inferiore 1 | 30 | 75 | 1054687.5 |  |  |  | 62098422.8972 |  | 4.0581 |  |  |  | trave inferiore 1 | 30 | 75 | 1054687.5 |  |  |  | 66445312.5 |  | 1.5617
trave inferiore 2 | 0 | 0 | 0 |  |  |  | 0 | [5 empty] | trave inferiore 2 | 30 | 75 | 1054687.5 |  |  |  | 94921875
pilastro 30x90 con 2 travi emergenti lunghe | [12 empty] | pilastro 90x30 con 1 trave a spessore
| b [cm] | h [cm] | I [cm4] | lunghezza [m] | EIp/Lp | EIt,sup/Lt | EIt,inf/Lt | k(t=inf) | r1 | riduzione | k [kN/mm] | Numero di pilastri |  | b [cm] | h [cm] | I [cm4] | lunghezza [m] | EIp/Lp | EIt,sup/Lt | EIt,inf/Lt | k(t=inf) | r1 | riduzione | k [kN/mm] | Numero di pilastri
pilastro | 30 | 80 | 1280000 | 3.2 | 126000000 |  |  | 147.6562 | 1.9651 | 0.33726 | 49.798 | 2 | pilastro | 80 | 30 | 180000 | 3.2 | 17718750 |  |  | 20.7642 | 7.0665 | 0.12397 | 2.5741 | 6
trave superiore 1 | 30 | 75 | 1054687.5 | 5.85 |  | 56790865.3846 |  |  | r2 |  |  |  | trave superiore 1 | 50 | 26 | 73233.3333 | 4.6 |  | 5014891.3043 |  |  | r2
trave superiore 2 | 30 | 75 | 1054687.5 | 4.65 |  | 71446572.5806 | [6 empty] | trave superiore 2 | 0 | 0 | 0 | 0 |  | 0
trave inferiore 1 | 30 | 75 | 1054687.5 |  |  |  | 56790865.3846 |  | 1.9651 |  |  |  | trave inferiore 1 | 50 | 26 | 73233.3333 |  |  |  | 5014891.3043 |  | 7.0665
trave inferiore 2 | 30 | 75 | 1054687.5 |  |  |  | 71446572.5806 | [5 empty] | trave inferiore 2 | 0 | 0 | 0 |  |  |  | 0
pilastro 90x30 con 1 trave emergente | [12 empty] | pilastro 90x30 con 2 trave a spessore
| b [cm] | h [cm] | I [cm4] | lunghezza [m] | EIp/Lp | EIt,sup/Lt | EIt,inf/Lt | k(t=inf) | r1 | riduzione | k [kN/mm] | Numero di pilastri |  | b [cm] | h [cm] | I [cm4] | lunghezza [m] | EIp/Lp | EIt,sup/Lt | EIt,inf/Lt | k(t=inf) | r1 | riduzione | k [kN/mm] | Numero di pilastri
pilastro | 80 | 30 | 180000 | 3.2 | 17718750 |  |  | 20.7642 | 0.53333 | 0.65217 | 13.5418 | 16 | pilastro | 80 | 30 | 180000 | 3.2 | 17718750 |  |  | 20.7642 | 2.5808 | 0.27927 | 5.7988 | 2
trave superiore 1 | 30 | 75 | 1054687.5 | 5 |  | 66445312.5 |  |  | r2 |  |  |  | trave superiore 1 | 50 | 26 | 73233.3333 | 4.2 |  | 5492500 |  |  | r2
trave superiore 2 | 0 | 0 | 0 | 0 |  | 0 | [6 empty] | trave superiore 2 | 50 | 26 | 73233.3333 | 2.8 |  | 8238750
trave inferiore 1 | 30 | 75 | 1054687.5 |  |  |  | 66445312.5 |  | 0.53333 |  |  |  | trave inferiore 1 | 50 | 26 | 73233.3333 |  |  |  | 5492500 |  | 2.5808
trave inferiore 2 | 0 | 0 | 0 |  |  |  | 0 | [5 empty] | trave inferiore 2 | 50 | 26 | 73233.3333 |  |  |  | 8238750
TOTALE | [10 empty] | 815.5123 | [kN/mm] | pilastro 90x30 con 1 trave emergente
Pilastri equivalenti | [11 empty] | 12.2768 |  | b [cm] | h [cm] | I [cm4] | lunghezza [m] | EIp/Lp | EIt,sup/Lt | EIt,inf/Lt | k(t=inf) | r1 | riduzione | k [kN/mm] | Numero di pilastri
[13 empty] | pilastro | 80 | 30 | 180000 | 3.2 | 17718750 |  |  | 20.7642 | 0.17385 | 0.8519 | 17.6889 | 6
[13 empty] | trave superiore 1 | 30 | 75 | 1054687.5 | 3.9 |  | 85186298.0769 |  |  | r2
[13 empty] | trave superiore 2 | 30 | 75 | 1054687.5 | 2.8 |  | 118652343.75
[13 empty] | trave inferiore 1 | 30 | 75 | 1054687.5 |  |  |  | 85186298.0769 |  | 0.17385
[13 empty] | trave inferiore 2 | 30 | 75 | 1054687.5 |  |  |  | 118652343.75
[13 empty] | TOTALE | [10 empty] | 870.829 | [kN/mm]
[13 empty] | Pilastri equivalenti | [11 empty] | 15.1078
ORDINE | IV
Direzione x | [12 empty] | Direzione y
pilastro 30x90 con 2 travi emergenti corte | [12 empty] | pilastro 30x90 con 1 travi emergente
| b [cm] | h [cm] | I [cm4] | lunghezza [m] | EIp/Lp | EIt,sup/Lt | EIt,inf/Lt | k(t=inf) | r1 | riduzione | k [kN/mm] | Numero di pilastri |  | b [cm] | h [cm] | I [cm4] | lunghezza [m] | EIp/Lp | EIt,sup/Lt | EIt,inf/Lt | k(t=inf) | r1 | riduzione | k [kN/mm] | Numero di pilastri
pilastro | 30 | 70 | 857500 | 3.2 | 84410156.25 |  |  | 98.9182 | 1.2584 | 0.49337 | 48.8033 | 4 | pilastro | 30 | 70 | 857500 | 3.2 | 84410156.25 |  |  | 98.9182 | 2.8492 | 0.3025 | 29.9227 | 10
trave superiore 1 | 30 | 65 | 686562.5 | 3.8 |  | 56912417.7632 |  |  | r2 |  |  |  | trave superiore 1 | 30 | 65 | 686562.5 | 3.65 |  | 59251284.2466 |  |  | r2
trave superiore 2 | 30 | 65 | 686562.5 | 2.8 |  | 77238281.25 | [6 empty] | trave superiore 2 | 0 | 0 | 0 | 0 |  | 0
trave inferiore 1 | 30 | 75 | 1054687.5 |  |  |  | 87428042.7632 |  | 0.8192 |  |  |  | trave inferiore 1 | 30 | 75 | 1054687.5 |  |  |  | 91020976.0274 |  | 1.8547
trave inferiore 2 | 30 | 75 | 1054687.5 |  |  |  | 118652343.75 | [5 empty] | trave inferiore 2 | 0 | 0 | 0 |  |  |  | 0
pilastro 30x90 con 1 trave emergente | [12 empty] | pilastro 30x90 con 2 travi emergenti
| b [cm] | h [cm] | I [cm4] | lunghezza [m] | EIp/Lp | EIt,sup/Lt | EIt,inf/Lt | k(t=inf) | r1 | riduzione | k [kN/mm] | Numero di pilastri |  | b [cm] | h [cm] | I [cm4] | lunghezza [m] | EIp/Lp | EIt,sup/Lt | EIt,inf/Lt | k(t=inf) | r1 | riduzione | k [kN/mm] | Numero di pilastri
pilastro | 30 | 70 | 857500 | 3.2 | 84410156.25 |  |  | 98.9182 | 4.1763 | 0.22909 | 22.6615 | 8 | pilastro | 30 | 70 | 857500 | 3.2 | 84410156.25 |  |  | 98.9182 | 1.6071 | 0.43319 | 42.8499 | 6
trave superiore 1 | 30 | 65 | 686562.5 | 5.35 |  | 40423773.3645 |  |  | r2 |  |  |  | trave superiore 1 | 30 | 65 | 686562.5 | 5 |  | 43253437.5 |  |  | r2
trave superiore 2 | 0 | 0 | 0 | 0 |  | 0 | [6 empty] | trave superiore 2 | 30 | 65 | 686562.5 | 3.5 |  | 61790625
trave inferiore 1 | 30 | 75 | 1054687.5 |  |  |  | 62098422.8972 |  | 2.7186 |  |  |  | trave inferiore 1 | 30 | 75 | 1054687.5 |  |  |  | 66445312.5 |  | 1.0462
trave inferiore 2 | 0 | 0 | 0 |  |  |  | 0 | [5 empty] | trave inferiore 2 | 30 | 75 | 1054687.5 |  |  |  | 94921875
pilastro 30x90 con 2 travi emergenti lunghe | [12 empty] | pilastro 90x30 con 1 trave a spessore
| b [cm] | h [cm] | I [cm4] | lunghezza [m] | EIp/Lp | EIt,sup/Lt | EIt,inf/Lt | k(t=inf) | r1 | riduzione | k [kN/mm] | Numero di pilastri |  | b [cm] | h [cm] | I [cm4] | lunghezza [m] | EIp/Lp | EIt,sup/Lt | EIt,inf/Lt | k(t=inf) | r1 | riduzione | k [kN/mm] | Numero di pilastri
pilastro | 30 | 70 | 857500 | 3.2 | 84410156.25 |  |  | 98.9182 | 2.0223 | 0.3784 | 37.4304 | 2 | pilastro | 70 | 30 | 157500 | 3.2 | 15503906.25 |  |  | 18.1686 | 6.1831 | 0.13921 | 2.5293 | 6
trave superiore 1 | 30 | 65 | 686562.5 | 5.85 |  | 36968750 |  |  | r2 |  |  |  | trave superiore 1 | 50 | 26 | 73233.3333 | 4.6 |  | 5014891.3043 |  |  | r2
trave superiore 2 | 30 | 65 | 686562.5 | 4.65 |  | 46509072.5806 | [6 empty] | trave superiore 2 | 0 | 0 | 0 | 0 |  | 0
trave inferiore 1 | 30 | 75 | 1054687.5 |  |  |  | 56790865.3846 |  | 1.3165 |  |  |  | trave inferiore 1 | 50 | 26 | 73233.3333 |  |  |  | 5014891.3043 |  | 6.1831
trave inferiore 2 | 30 | 75 | 1054687.5 |  |  |  | 71446572.5806 | [5 empty] | trave inferiore 2 | 0 | 0 | 0 |  |  |  | 0
pilastro 90x30 con 1 trave emergente | [12 empty] | pilastro 90x30 con 2 trave a spessore
| b [cm] | h [cm] | I [cm4] | lunghezza [m] | EIp/Lp | EIt,sup/Lt | EIt,inf/Lt | k(t=inf) | r1 | riduzione | k [kN/mm] | Numero di pilastri |  | b [cm] | h [cm] | I [cm4] | lunghezza [m] | EIp/Lp | EIt,sup/Lt | EIt,inf/Lt | k(t=inf) | r1 | riduzione | k [kN/mm] | Numero di pilastri
pilastro | 70 | 30 | 157500 | 3.2 | 15503906.25 |  |  | 18.1686 | 0.71689 | 0.62995 | 11.4454 | 16 | pilastro | 70 | 30 | 157500 | 3.2 | 15503906.25 |  |  | 18.1686 | 2.0162 | 0.33154 | 6.0236 | 2
trave superiore 1 | 30 | 65 | 686562.5 | 5 |  | 43253437.5 |  |  | r2 |  |  |  | trave superiore 1 | 50 | 26 | 73233.3333 | 4.2 |  | 5492500 |  |  | r2
trave superiore 2 | 0 | 0 | 0 | 0 |  | 0 | [6 empty] | trave superiore 2 | 60 | 26 | 87880 | 2.8 |  | 9886500
trave inferiore 1 | 30 | 75 | 1054687.5 |  |  |  | 66445312.5 |  | 0.46667 |  |  |  | trave inferiore 1 | 50 | 26 | 73233.3333 |  |  |  | 5492500 |  | 2.0162
trave inferiore 2 | 0 | 0 | 0 |  |  |  | 0 | [5 empty] | trave inferiore 2 | 60 | 26 | 87880 |  |  |  | 9886500
TOTALE | [10 empty] | 634.4919 | [kN/mm] | pilastro 90x30 con 1 trave emergente
Pilastri equivalenti | [11 empty] | 13.001 |  | b [cm] | h [cm] | I [cm4] | lunghezza [m] | EIp/Lp | EIt,sup/Lt | EIt,inf/Lt | k(t=inf) | r1 | riduzione | k [kN/mm] | Numero di pilastri
[13 empty] | pilastro | 70 | 30 | 157500 | 3.2 | 15503906.25 |  |  | 18.1686 | 0.55917 | 0.68548 | 12.4542 | 6
[13 empty] | trave superiore 1 | 30 | 65 | 686562.5 | 3.9 |  | 55453125 |  |  | r2
[13 empty] | trave superiore 2 | 0 | 0 | 0 | 0 |  | 0
[13 empty] | trave inferiore 1 | 30 | 75 | 1054687.5 |  |  |  | 85186298.0769 |  | 0.364
[13 empty] | trave inferiore 2 | 0 | 0 | 0 |  |  |  | 0
[13 empty] | TOTALE | [10 empty] | 658.2752 | [kN/mm]
[13 empty] | Pilastri equivalenti | [11 empty] | 15.3624
ORDINE | V
Direzione x | [12 empty] | Direzione y
pilastro 30x90 con 2 travi emergenti corte | [12 empty] | pilastro 30x90 con 1 travi emergente
| b [cm] | h [cm] | I [cm4] | lunghezza [m] | EIp/Lp | EIt,sup/Lt | EIt,inf/Lt | k(t=inf) | r1 | riduzione | k [kN/mm] | Numero di pilastri |  | b [cm] | h [cm] | I [cm4] | lunghezza [m] | EIp/Lp | EIt,sup/Lt | EIt,inf/Lt | k(t=inf) | r1 | riduzione | k [kN/mm] | Numero di pilastri
pilastro | 30 | 70 | 857500 | 3.2 | 84410156.25 |  |  | 98.9182 | 1.2584 | 0.44278 | 43.7994 | 4 | pilastro | 30 | 70 | 857500 | 3.2 | 84410156.25 |  |  | 98.9182 | 2.8492 | 0.25979 | 25.6982 | 10
trave superiore 1 | 30 | 65 | 686562.5 | 3.8 |  | 56912417.7632 |  |  | r2 |  |  |  | trave superiore 1 | 30 | 65 | 686562.5 | 3.65 |  | 59251284.2466 |  |  | r2
trave superiore 2 | 30 | 65 | 686562.5 | 2.8 |  | 77238281.25 | [6 empty] | trave superiore 2 | 0 | 0 | 0 | 0 |  | 0
trave inferiore 1 | 30 | 65 | 686562.5 |  |  |  | 56912417.7632 |  | 1.2584 |  |  |  | trave inferiore 1 | 30 | 65 | 686562.5 |  |  |  | 59251284.2466 |  | 2.8492
trave inferiore 2 | 30 | 65 | 686562.5 |  |  |  | 77238281.25 | [5 empty] | trave inferiore 2 | 0 | 0 | 0 |  |  |  | 0
pilastro 30x90 con 1 trave emergente | [12 empty] | pilastro 30x90 con 2 travi emergenti
| b [cm] | h [cm] | I [cm4] | lunghezza [m] | EIp/Lp | EIt,sup/Lt | EIt,inf/Lt | k(t=inf) | r1 | riduzione | k [kN/mm] | Numero di pilastri |  | b [cm] | h [cm] | I [cm4] | lunghezza [m] | EIp/Lp | EIt,sup/Lt | EIt,inf/Lt | k(t=inf) | r1 | riduzione | k [kN/mm] | Numero di pilastri
pilastro | 30 | 70 | 857500 | 3.2 | 84410156.25 |  |  | 98.9182 | 4.1763 | 0.19319 | 19.11 | 8 | pilastro | 30 | 70 | 857500 | 3.2 | 84410156.25 |  |  | 98.9182 | 1.6071 | 0.38356 | 37.9413 | 6
trave superiore 1 | 30 | 65 | 686562.5 | 5.35 |  | 40423773.3645 |  |  | r2 |  |  |  | trave superiore 1 | 30 | 65 | 686562.5 | 5 |  | 43253437.5 |  |  | r2
trave superiore 2 | 0 | 0 | 0 | 0 |  | 0 | [6 empty] | trave superiore 2 | 30 | 65 | 686562.5 | 3.5 |  | 61790625
trave inferiore 1 | 30 | 65 | 686562.5 |  |  |  | 40423773.3645 |  | 4.1763 |  |  |  | trave inferiore 1 | 30 | 65 | 686562.5 |  |  |  | 43253437.5 |  | 1.6071
trave inferiore 2 | 0 | 0 | 0 |  |  |  | 0 | [5 empty] | trave inferiore 2 | 30 | 65 | 686562.5 |  |  |  | 61790625
pilastro 30x90 con 2 travi emergenti lunghe | [12 empty] | pilastro 90x30 con 1 trave a spessore
| b [cm] | h [cm] | I [cm4] | lunghezza [m] | EIp/Lp | EIt,sup/Lt | EIt,inf/Lt | k(t=inf) | r1 | riduzione | k [kN/mm] | Numero di pilastri |  | b [cm] | h [cm] | I [cm4] | lunghezza [m] | EIp/Lp | EIt,sup/Lt | EIt,inf/Lt | k(t=inf) | r1 | riduzione | k [kN/mm] | Numero di pilastri
pilastro | 30 | 70 | 857500 | 3.2 | 84410156.25 |  |  | 98.9182 | 2.0223 | 0.33087 | 32.729 | 2 | pilastro | 70 | 30 | 157500 | 3.2 | 15503906.25 |  |  | 18.1686 | 6.1831 | 0.13921 | 2.5293 | 6
trave superiore 1 | 30 | 65 | 686562.5 | 5.85 |  | 36968750 |  |  | r2 |  |  |  | trave superiore 1 | 50 | 26 | 73233.3333 | 4.6 |  | 5014891.3043 |  |  | r2
trave superiore 2 | 30 | 65 | 686562.5 | 4.65 |  | 46509072.5806 | [6 empty] | trave superiore 2 | 0 | 0 | 0 | 0 |  | 0
trave inferiore 1 | 30 | 65 | 686562.5 |  |  |  | 36968750 |  | 2.0223 |  |  |  | trave inferiore 1 | 50 | 26 | 73233.3333 |  |  |  | 5014891.3043 |  | 6.1831
trave inferiore 2 | 30 | 65 | 686562.5 |  |  |  | 46509072.5806 | [5 empty] | trave inferiore 2 | 0 | 0 | 0 |  |  |  | 0
pilastro 90x30 con 1 trave emergente | [12 empty] | pilastro 90x30 con 2 trave a spessore
| b [cm] | h [cm] | I [cm4] | lunghezza [m] | EIp/Lp | EIt,sup/Lt | EIt,inf/Lt | k(t=inf) | r1 | riduzione | k [kN/mm] | Numero di pilastri |  | b [cm] | h [cm] | I [cm4] | lunghezza [m] | EIp/Lp | EIt,sup/Lt | EIt,inf/Lt | k(t=inf) | r1 | riduzione | k [kN/mm] | Numero di pilastri
pilastro | 70 | 30 | 157500 | 3.2 | 15503906.25 |  |  | 18.1686 | 0.71689 | 0.58245 | 10.5823 | 16 | pilastro | 70 | 30 | 157500 | 3.2 | 15503906.25 |  |  | 18.1686 | 2.0162 | 0.33154 | 6.0236 | 2
trave superiore 1 | 30 | 65 | 686562.5 | 5 |  | 43253437.5 |  |  | r2 |  |  |  | trave superiore 1 | 50 | 26 | 73233.3333 | 4.2 |  | 5492500 |  |  | r2
trave superiore 2 | 0 | 0 | 0 | 0 |  | 0 | [6 empty] | trave superiore 2 | 60 | 26 | 87880 | 2.8 |  | 9886500
trave inferiore 1 | 30 | 65 | 686562.5 |  |  |  | 43253437.5 |  | 0.71689 |  |  |  | trave inferiore 1 | 50 | 26 | 73233.3333 |  |  |  | 5492500 |  | 2.0162
trave inferiore 2 | 0 | 0 | 0 |  |  |  | 0 | [5 empty] | trave inferiore 2 | 60 | 26 | 87880 |  |  |  | 9886500
TOTALE | [10 empty] | 562.8522 | [kN/mm] | pilastro 90x30 con 1 trave emergente
Pilastri equivalenti | [11 empty] | 12.8507 |  | b [cm] | h [cm] | I [cm4] | lunghezza [m] | EIp/Lp | EIt,sup/Lt | EIt,inf/Lt | k(t=inf) | r1 | riduzione | k [kN/mm] | Numero di pilastri
[13 empty] | pilastro | 70 | 30 | 157500 | 3.2 | 15503906.25 |  |  | 18.1686 | 0.55917 | 0.64137 | 11.6528 | 6
[13 empty] | trave superiore 1 | 30 | 65 | 686562.5 | 3.9 |  | 55453125 |  |  | r2
[13 empty] | trave superiore 2 | 0 | 0 | 0 | 0 |  | 0
[13 empty] | trave inferiore 1 | 30 | 65 | 686562.5 |  |  |  | 55453125 |  | 0.55917
[13 empty] | trave inferiore 2 | 0 | 0 | 0 |  |  |  | 0
[13 empty] | TOTALE | [10 empty] | 581.7693 | [kN/mm]
[13 empty] | Pilastri equivalenti | [11 empty] | 15.3334
ORDINE | VI
Direzione x | [12 empty] | Direzione y
pilastro 30x90 con 2 travi emergenti corte | [12 empty] | pilastro 30x90 con 1 travi emergente
| b [cm] | h [cm] | I [cm4] | lunghezza [m] | EIp/Lp | EIt,sup/Lt | EIt,inf/Lt | k(t=inf) | r1 | riduzione | k [kN/mm] | Numero di pilastri |  | b [cm] | h [cm] | I [cm4] | lunghezza [m] | EIp/Lp | EIt,sup/Lt | EIt,inf/Lt | k(t=inf) | r1 | riduzione | k [kN/mm] | Numero di pilastri
pilastro | 30 | 70 | 857500 | 3.2 | 84410156.25 |  |  | 98.9182 | 1.2584 | 0.44278 | 43.7994 | 4 | pilastro | 30 | 70 | 857500 | 3.2 | 84410156.25 |  |  | 98.9182 | 2.8492 | 0.25979 | 25.6982 | 10
trave superiore 1 | 30 | 65 | 686562.5 | 3.8 |  | 56912417.7632 |  |  | r2 |  |  |  | trave superiore 1 | 30 | 65 | 686562.5 | 3.65 |  | 59251284.2466 |  |  | r2
trave superiore 2 | 30 | 65 | 686562.5 | 2.8 |  | 77238281.25 | [6 empty] | trave superiore 2 | 0 | 0 | 0 | 0 |  | 0
trave inferiore 1 | 30 | 65 | 686562.5 |  |  |  | 56912417.7632 |  | 1.2584 |  |  |  | trave inferiore 1 | 30 | 65 | 686562.5 |  |  |  | 59251284.2466 |  | 2.8492
trave inferiore 2 | 30 | 65 | 686562.5 |  |  |  | 77238281.25 | [5 empty] | trave inferiore 2 | 0 | 0 | 0 |  |  |  | 0
pilastro 30x90 con 1 trave emergente | [12 empty] | pilastro 30x90 con 2 travi emergenti
| b [cm] | h [cm] | I [cm4] | lunghezza [m] | EIp/Lp | EIt,sup/Lt | EIt,inf/Lt | k(t=inf) | r1 | riduzione | k [kN/mm] | Numero di pilastri |  | b [cm] | h [cm] | I [cm4] | lunghezza [m] | EIp/Lp | EIt,sup/Lt | EIt,inf/Lt | k(t=inf) | r1 | riduzione | k [kN/mm] | Numero di pilastri
pilastro | 30 | 70 | 857500 | 3.2 | 84410156.25 |  |  | 98.9182 | 4.1763 | 0.19319 | 19.11 | 8 | pilastro | 30 | 70 | 857500 | 3.2 | 84410156.25 |  |  | 98.9182 | 1.6071 | 0.38356 | 37.9413 | 6
trave superiore 1 | 30 | 65 | 686562.5 | 5.35 |  | 40423773.3645 |  |  | r2 |  |  |  | trave superiore 1 | 30 | 65 | 686562.5 | 5 |  | 43253437.5 |  |  | r2
trave superiore 2 | 0 | 0 | 0 | 0 |  | 0 | [6 empty] | trave superiore 2 | 30 | 65 | 686562.5 | 3.5 |  | 61790625
trave inferiore 1 | 30 | 65 | 686562.5 |  |  |  | 40423773.3645 |  | 4.1763 |  |  |  | trave inferiore 1 | 30 | 65 | 686562.5 |  |  |  | 43253437.5 |  | 1.6071
trave inferiore 2 | 0 | 0 | 0 |  |  |  | 0 | [5 empty] | trave inferiore 2 | 30 | 65 | 686562.5 |  |  |  | 61790625
pilastro 30x90 con 2 travi emergenti lunghe | [12 empty] | pilastro 90x30 con 1 trave a spessore
| b [cm] | h [cm] | I [cm4] | lunghezza [m] | EIp/Lp | EIt,sup/Lt | EIt,inf/Lt | k(t=inf) | r1 | riduzione | k [kN/mm] | Numero di pilastri |  | b [cm] | h [cm] | I [cm4] | lunghezza [m] | EIp/Lp | EIt,sup/Lt | EIt,inf/Lt | k(t=inf) | r1 | riduzione | k [kN/mm] | Numero di pilastri
pilastro | 30 | 70 | 857500 | 3.2 | 84410156.25 |  |  | 98.9182 | 2.0223 | 0.33087 | 32.729 | 2 | pilastro | 70 | 30 | 157500 | 3.2 | 15503906.25 |  |  | 18.1686 | 6.1831 | 0.13921 | 2.5293 | 6
trave superiore 1 | 30 | 65 | 686562.5 | 5.85 |  | 36968750 |  |  | r2 |  |  |  | trave superiore 1 | 50 | 26 | 73233.3333 | 4.6 |  | 5014891.3043 |  |  | r2
trave superiore 2 | 30 | 65 | 686562.5 | 4.65 |  | 46509072.5806 | [6 empty] | trave superiore 2 | 0 | 0 | 0 | 0 |  | 0
trave inferiore 1 | 30 | 65 | 686562.5 |  |  |  | 36968750 |  | 2.0223 |  |  |  | trave inferiore 1 | 50 | 26 | 73233.3333 |  |  |  | 5014891.3043 |  | 6.1831
trave inferiore 2 | 30 | 65 | 686562.5 |  |  |  | 46509072.5806 | [5 empty] | trave inferiore 2 | 0 | 0 | 0 |  |  |  | 0
pilastro 90x30 con 1 trave emergente | [12 empty] | pilastro 90x30 con 2 trave a spessore
| b [cm] | h [cm] | I [cm4] | lunghezza [m] | EIp/Lp | EIt,sup/Lt | EIt,inf/Lt | k(t=inf) | r1 | riduzione | k [kN/mm] | Numero di pilastri |  | b [cm] | h [cm] | I [cm4] | lunghezza [m] | EIp/Lp | EIt,sup/Lt | EIt,inf/Lt | k(t=inf) | r1 | riduzione | k [kN/mm] | Numero di pilastri
pilastro | 70 | 30 | 157500 | 3.2 | 15503906.25 |  |  | 18.1686 | 0.71689 | 0.58245 | 10.5823 | 16 | pilastro | 70 | 30 | 157500 | 3.2 | 15503906.25 |  |  | 18.1686 | 2.0162 | 0.33154 | 6.0236 | 2
trave superiore 1 | 30 | 65 | 686562.5 | 5 |  | 43253437.5 |  |  | r2 |  |  |  | trave superiore 1 | 50 | 26 | 73233.3333 | 4.2 |  | 5492500 |  |  | r2
trave superiore 2 | 0 | 0 | 0 | 0 |  | 0 | [6 empty] | trave superiore 2 | 60 | 26 | 87880 | 2.8 |  | 9886500
trave inferiore 1 | 30 | 65 | 686562.5 |  |  |  | 43253437.5 |  | 0.71689 |  |  |  | trave inferiore 1 | 50 | 26 | 73233.3333 |  |  |  | 5492500 |  | 2.0162
trave inferiore 2 | 0 | 0 | 0 |  |  |  | 0 | [5 empty] | trave inferiore 2 | 60 | 26 | 87880 |  |  |  | 9886500
TOTALE | [10 empty] | 562.8522 | [kN/mm] | pilastro 90x30 con 1 trave emergente
Pilastri equivalenti | [11 empty] | 12.8507 |  | b [cm] | h [cm] | I [cm4] | lunghezza [m] | EIp/Lp | EIt,sup/Lt | EIt,inf/Lt | k(t=inf) | r1 | riduzione | k [kN/mm] | Numero di pilastri
[13 empty] | pilastro | 70 | 30 | 157500 | 3.2 | 15503906.25 |  |  | 18.1686 | 0.55917 | 0.64137 | 11.6528 | 6
[13 empty] | trave superiore 1 | 30 | 65 | 686562.5 | 3.9 |  | 55453125 |  |  | r2
[13 empty] | trave superiore 2 | 0 | 0 | 0 | 0 |  | 0
[13 empty] | trave inferiore 1 | 30 | 65 | 686562.5 |  |  |  | 55453125 |  | 0.55917
[13 empty] | trave inferiore 2 | 0 | 0 | 0 |  |  |  | 0
[13 empty] | TOTALE | [10 empty] | 581.7693 | [kN/mm]
[13 empty] | Pilastri equivalenti | [11 empty] | 15.3334

## 13.PeriodoT
direzione x
|  |  | Sd | 0.14 |  |  |  | Vb | 3446.2757
imp./ord | W | z | Wz | Fi | Vi [kN] | k [kN/mm] | dr [mm] | u [mm] | m [t] | m u2 | F u
6 + torrino | 4875.3 | 19.8 | 96530.94 | 972.1632 | 972.1632 | 562.8522 | 1.7272 | 20.3306 | 496.9725 | 205.4145 | 19764.6248
5 | 4817 | 16.6 | 79962.2 | 805.2994 | 1777.4625 | 562.8522 | 3.158 | 18.6034 | 491.0296 | 169.9379 | 14981.27
4 | 4817 | 13.4 | 64547.8 | 650.0609 | 2427.5235 | 634.4919 | 3.8259 | 15.4454 | 491.0296 | 117.1402 | 10040.4506
3 | 4817 | 10.2 | 49133.4 | 494.8225 | 2922.346 | 815.5123 | 3.5834 | 11.6195 | 491.0296 | 66.2949 | 5749.5734
2 | 4817 | 7 | 33719 | 339.5841 | 3261.9301 | 815.5123 | 3.9999 | 8.036 | 491.0296 | 31.7095 | 2728.9038
1 | 4817 | 3.8 | 18304.6 | 184.3456 | 3446.2757 | 853.8492 | 4.0362 | 4.0362 | 491.0296 | 7.9992 | 744.0493
Totale | 28960.3 |  | 342197.94 | 3446.2757 | [5 empty] | 598.4962 | 54008.8719
[6 empty] | periodo proprio della struttura |  |  | T | 0.66142 | s
direzione y
|  |  | Sd | 0.14 |  |  |  | Fh | 3446.2757
imp./ord | W | z | Wz | Fi | Vi [kN] | k [kN/mm] | dr [mm] | u [mm] | m [t] | m u2 | F u
6+ torrino | 4875.3 | 19.8 | 96531 | 972.1638 | 972.1638 | 581.7693 | 1.671 | 19.2215 | 496.9725 | 183.6153 | 18686.4875
5 | 4817 | 16.6 | 79962 | 805.2974 | 1777.4611 | 581.7693 | 3.0553 | 17.5505 | 491.0296 | 151.2469 | 14133.3681
4 | 4817 | 13.4 | 64548 | 650.063 | 2427.5241 | 658.2752 | 3.6877 | 14.4952 | 491.0296 | 103.171 | 9422.8109
3 | 4817 | 10.2 | 49133 | 494.8185 | 2922.3426 | 870.829 | 3.3558 | 10.8075 | 491.0296 | 57.3535 | 5347.7628
2 | 4817 | 7 | 33719 | 339.5841 | 3261.9266 | 870.829 | 3.7458 | 7.4517 | 491.0296 | 27.2659 | 2530.4812
1 | 4817 | 3.8 | 18305 | 184.3497 | 3446.2763 | 929.9342 | 3.7059 | 3.7059 | 491.0296 | 6.7438 | 683.188
Totale | 28960.3 |  | 342198 | 3446.2763 | [5 empty] | 529.3964 | 50804.0987
[6 empty] | periodo proprio della struttura |  |  | T | 0.64139 | s

## 14.Bilanciamento
ORDINE I |  |  | Rigidezze per forze in direzione x | [13 empty] | Rigidezze per forze in direzione y
|  | x | 0.15 |  | 4.6 | 6.6 | 10.65 | 13.45 | 17.5 | 19.5 | 23.95 |  |  |  |  | x | 0.15 | 4.6 | 6.6 | 10.65 | 13.45 | 17.5 | 19.5 | 23.95
| y | [10 empty] | kx | Sy | Sy2 | y
| 16.8 |  | 10.2569 |  |  | 42.2172 |  |  | 42.2172 |  | 10.2569 | 104.9482 | 1763.1294 | 29620.5748 | 16.8 |  | 47.9345 |  | 10.6391 |  |  | 10.6391 |  | 47.9345
| 14.55 |  |  |  |  | 10.2569 | 61.2567 | 61.2567 | 10.2569 |  |  | 143.0272 | 2081.0452 | 30279.2083 | 14.55 |  |  |  | 47.9345 | 4.9722 | 4.9722 | 47.9345
| 13.55 |  | 10.2569 |  | 42.2172 |  |  |  |  | 42.2172 | 10.2569 | 104.9482 | 1422.0479 | 19268.7485 | 13.55 |  | 57.2822 | 4.9722 |  |  |  |  | 4.9722 | 57.2822
| 8.93 |  | 10.2569 |  | 53.4873 |  | 10.2569 | 10.2569 |  | 53.4873 | 10.2569 | 148.0022 | 1321.6593 | 11802.4178 | 8.93 |  | 57.2822 | 6.614 |  | 47.9345 | 47.9345 |  | 6.614 | 57.2822
| 5.15 |  | 10.2569 |  | 42.2172 |  |  |  |  | 42.2172 | 10.2569 | 104.9482 | 540.4831 | 2783.4881 | 5.15 |  | 57.2822 | 4.9722 |  |  |  |  | 4.9722 | 57.2822
| 4.55 |  |  |  |  | 10.2569 | 61.2567 | 61.2567 | 10.2569 |  |  | 143.0272 | 650.7736 | 2961.0199 | 4.55 |  |  |  | 47.9345 | 10.6391 | 10.6391 | 47.9345
| 0.4 |  | 10.2569 |  |  | 42.2172 |  |  | 42.2172 |  | 10.2569 | 104.9482 | 41.9793 | 16.7917 | 0.4 |  | 47.9345 |  | 10.6391 |  |  | 10.6391 |  | 47.9345
[12 empty] | 853.8492 | 7821.1179 | 96732.2492 | [10 empty] | Totale
| coordinate centro di rigidezza |  | yGk | xGk | [10 empty] | Ky |  | 267.7156 | 16.5585 | 117.1472 | 63.5458 | 63.5458 | 117.1472 | 16.5585 | 267.7156 | 929.9342
[15 empty] | Sx |  | 40.1573 | 76.1689 | 773.1715 | 676.7629 | 854.6912 | 2050.0761 | 322.89 | 6411.7888 | 11205.7068
|  |  | 9.1598 | 12.05 | [10 empty] | Sx2 |  | 6.0236 | 350.377 | 5102.9322 | 7207.5253 | 11495.597 | 35876.3311 | 6296.3548 | 153562.3419 | 219897.4829
ORDINE II,III |  |  | Rigidezze per forze in direzione x | [13 empty] | Rigidezze per forze in direzione y
|  | x | 0.15 |  | 4.6 | 6.6 | 10.65 | 13.45 | 17.5 | 19.5 | 23.95 |  |  |  |  | x | 0.15 | 4.6 | 6.6 | 10.65 | 13.45 | 17.5 | 19.5 | 23.95
| y | [10 empty] | kx | Sy | Sy2 | y
| 16.8 |  | 13.5418 |  |  | 29.1922 |  |  | 29.1922 |  | 13.5418 | 85.4681 | 1435.8635 | 24122.5062 | 16.8 |  | 39.1807 |  | 17.6889 |  |  | 17.6889 |  | 39.1807
| 14.55 |  |  |  |  | 13.5418 | 66.4273 | 66.4273 | 13.5418 |  |  | 159.9383 | 2327.103 | 33859.348 | 14.55 |  |  |  | 39.1807 | 2.5741 | 2.5741 | 39.1807
| 13.55 |  | 13.5418 |  | 29.1922 |  |  |  |  | 29.1922 | 13.5418 | 85.4681 | 1158.0923 | 15692.1501 | 13.55 |  | 57.6409 | 2.5741 |  |  |  |  | 2.5741 | 57.6409
| 8.93 |  | 13.5418 |  | 49.798 |  | 13.5418 | 13.5418 |  | 49.798 | 13.5418 | 153.7633 | 1373.1067 | 12261.8429 | 8.93 |  | 57.6409 | 5.7988 |  | 39.1807 | 39.1807 |  | 5.7988 | 57.6409
| 5.15 |  | 13.5418 |  | 29.1922 |  |  |  |  | 29.1922 | 13.5418 | 85.4681 | 440.1605 | 2266.8267 | 5.15 |  | 57.6409 | 2.5741 |  |  |  |  | 2.5741 | 57.6409
| 4.55 |  |  |  |  | 13.5418 | 66.4273 | 66.4273 | 13.5418 |  |  | 159.9383 | 727.7195 | 3311.1236 | 4.55 |  |  |  | 39.1807 | 17.6889 | 17.6889 | 39.1807
| 0.4 |  | 13.5418 |  |  | 29.1922 |  |  | 29.1922 |  | 13.5418 | 85.4681 | 34.1872 | 13.6749 | 0.4 |  | 39.1807 |  | 17.6889 |  |  | 17.6889 |  | 39.1807
[12 empty] | 815.5123 | 7496.2326 | 91527.4725 | [10 empty] | Totale
| coordinate centro di rigidezza |  | yGk | xGk | [10 empty] | Ky |  | 251.2843 | 10.947 | 113.7393 | 59.4438 | 59.4438 | 113.7393 | 10.947 | 251.2843 | 870.829
[15 empty] | Sx |  | 37.6926 | 50.3564 | 750.6796 | 633.0765 | 799.5192 | 1990.4384 | 213.4672 | 6018.2591 | 10493.489
|  |  | 9.1921 | 12.05 | [10 empty] | Sx2 |  | 5.6539 | 231.6393 | 4954.4855 | 6742.265 | 10753.533 | 34832.6716 | 4162.6106 | 144137.3059 | 205820.1647
ORDINE IV |  |  | Rigidezze per forze in direzione x | [13 empty] | Rigidezze per forze in direzione y
|  | x | 0.15 |  | 4.6 | 6.6 | 10.65 | 13.45 | 17.5 | 19.5 | 23.95 |  |  |  |  | x | 0.15 | 4.6 | 6.6 | 10.65 | 13.45 | 17.5 | 19.5 | 23.95
| y | [10 empty] | kx | Sy | Sy2 | y
| 16.8 |  | 11.4454 |  |  | 22.6615 |  |  | 22.6615 |  | 11.4454 | 68.2137 | 1145.9905 | 19252.6408 | 16.8 |  | 29.9227 |  | 12.4542 |  |  | 12.4542 |  | 29.9227
| 14.55 |  |  |  |  | 11.4454 | 48.8033 | 48.8033 | 11.4454 |  |  | 120.4974 | 1753.2368 | 25509.5955 | 14.55 |  |  |  | 29.9227 | 2.5293 | 2.5293 | 29.9227
| 13.55 |  | 11.4454 |  | 22.6615 |  |  |  |  | 22.6615 | 11.4454 | 68.2137 | 924.2959 | 12524.2098 | 13.55 |  | 42.8499 | 2.5293 |  |  |  |  | 2.5293 | 42.8499
| 8.93 |  | 11.4454 |  | 37.4304 |  | 11.4454 | 11.4454 |  | 37.4304 | 11.4454 | 120.6423 | 1077.3358 | 9620.6083 | 8.93 |  | 42.8499 | 6.0236 |  | 29.9227 | 29.9227 |  | 6.0236 | 42.8499
| 5.15 |  | 11.4454 |  | 22.6615 |  |  |  |  | 22.6615 | 11.4454 | 68.2137 | 351.3007 | 1809.1984 | 5.15 |  | 42.8499 | 2.5293 |  |  |  |  | 2.5293 | 42.8499
| 4.55 |  |  |  |  | 11.4454 | 48.8033 | 48.8033 | 11.4454 |  |  | 120.4974 | 548.2631 | 2494.5969 | 4.55 |  |  |  | 29.9227 | 12.4542 | 12.4542 | 29.9227
| 0.4 |  | 11.4454 |  |  | 22.6615 |  |  | 22.6615 |  | 11.4454 | 68.2137 | 27.2855 | 10.9142 | 0.4 |  | 29.9227 |  | 12.4542 |  |  | 12.4542 |  | 29.9227
[12 empty] | 634.4919 | 5827.7082 | 71221.764 | [10 empty] | Totale
| coordinate centro di rigidezza |  | yGk | xGk | [10 empty] | Ky |  | 188.3951 | 11.0823 | 84.7539 | 44.9063 | 44.9063 | 84.7539 | 11.0823 | 188.3951 | 658.2752
[15 empty] | Sx |  | 28.2593 | 50.9785 | 559.3757 | 478.252 | 603.9896 | 1483.1933 | 216.1045 | 4512.0636 | 7932.2166
|  |  | 9.1848 | 12.05 | [10 empty] | Sx2 |  | 4.2389 | 234.5011 | 3691.8799 | 5093.384 | 8123.6607 | 25955.8823 | 4214.0382 | 108063.9234 | 155381.5085
ORDINE V |  |  | Rigidezze per forze in direzione x | [13 empty] | Rigidezze per forze in direzione y
|  | x | 0.15 |  | 4.6 | 6.6 | 10.65 | 13.45 | 17.5 | 19.5 | 23.95 |  |  |  |  | x | 0.15 | 4.6 | 6.6 | 10.65 | 13.45 | 17.5 | 19.5 | 23.95
| y | [10 empty] | kx | Sy | Sy2 | y
| 16.8 |  | 10.5823 |  |  | 19.11 |  |  | 19.11 |  | 10.5823 | 59.3845 | 997.6603 | 16760.6938 | 16.8 |  | 25.6982 |  | 11.6528 |  |  | 11.6528 |  | 25.6982
| 14.55 |  |  |  |  | 10.5823 | 43.7994 | 43.7994 | 10.5823 |  |  | 108.7634 | 1582.5071 | 23025.4782 | 14.55 |  |  |  | 25.6982 | 2.5293 | 2.5293 | 25.6982
| 13.55 |  | 10.5823 |  | 19.11 |  |  |  |  | 19.11 | 10.5823 | 59.3845 | 804.6606 | 10903.1508 | 13.55 |  | 37.9413 | 2.5293 |  |  |  |  | 2.5293 | 37.9413
| 8.93 |  | 10.5823 |  | 32.729 |  | 10.5823 | 10.5823 |  | 32.729 | 10.5823 | 107.7873 | 962.5408 | 8595.4891 | 8.93 |  | 37.9413 | 6.0236 |  | 25.6982 | 25.6982 |  | 6.0236 | 37.9413
| 5.15 |  | 10.5823 |  | 19.11 |  |  |  |  | 19.11 | 10.5823 | 59.3845 | 305.8304 | 1575.0266 | 5.15 |  | 37.9413 | 2.5293 |  |  |  |  | 2.5293 | 37.9413
| 4.55 |  |  |  |  | 10.5823 | 43.7994 | 43.7994 | 10.5823 |  |  | 108.7634 | 494.8734 | 2251.6737 | 4.55 |  |  |  | 25.6982 | 11.6528 | 11.6528 | 25.6982
| 0.4 |  | 10.5823 |  |  | 19.11 |  |  | 19.11 |  | 10.5823 | 59.3845 | 23.7538 | 9.5015 | 0.4 |  | 25.6982 |  | 11.6528 |  |  | 11.6528 |  | 25.6982
[12 empty] | 562.8522 | 5171.8264 | 63121.0137 | [10 empty] | Totale
| coordinate centro di rigidezza |  | yGk | xGk | [10 empty] | Ky |  | 165.2202 | 11.0823 | 74.7019 | 39.8803 | 39.8803 | 74.7019 | 11.0823 | 165.2202 | 581.7693
[15 empty] | Sx |  | 24.783 | 50.9785 | 493.0325 | 424.725 | 536.3898 | 1307.283 | 216.1045 | 3957.0242 | 7010.3206
|  |  | 9.1886 | 12.05 | [10 empty] | Sx2 |  | 3.7175 | 234.5011 | 3254.0142 | 4523.3217 | 7214.4434 | 22877.4529 | 4214.0382 | 94770.7302 | 137092.2192
ORDINE VI |  |  | Rigidezze per forze in direzione x | [13 empty] | Rigidezze per forze in direzione y
|  | x | 0.15 |  | 4.6 | 6.6 | 10.65 | 13.45 | 17.5 | 19.5 | 23.95 |  |  |  |  | x | 0.15 | 4.6 | 6.6 | 10.65 | 13.45 | 17.5 | 19.5 | 23.95
| y | [10 empty] | kx | Sy | Sy2 | y
| 16.8 |  | 10.5823 |  |  | 19.11 |  |  | 19.11 |  | 10.5823 | 59.3845 | 997.6603 | 16760.6938 | 16.8 |  | 25.6982 |  | 11.6528 |  |  | 11.6528 |  | 25.6982
| 14.55 |  |  |  |  | 10.5823 | 43.7994 | 43.7994 | 10.5823 |  |  | 108.7634 | 1582.5071 | 23025.4782 | 14.55 |  |  |  | 25.6982 | 2.5293 | 2.5293 | 25.6982
| 13.55 |  | 10.5823 |  | 19.11 |  |  |  |  | 19.11 | 10.5823 | 59.3845 | 804.6606 | 10903.1508 | 13.55 |  | 37.9413 | 2.5293 |  |  |  |  | 2.5293 | 37.9413
| 8.93 |  | 10.5823 |  | 32.729 |  | 10.5823 | 10.5823 |  | 32.729 | 10.5823 | 107.7873 | 962.5408 | 8595.4891 | 8.93 |  | 37.9413 | 6.0236 |  | 25.6982 | 25.6982 |  | 6.0236 | 37.9413
| 5.15 |  | 10.5823 |  | 19.11 |  |  |  |  | 19.11 | 10.5823 | 59.3845 | 305.8304 | 1575.0266 | 5.15 |  | 37.9413 | 2.5293 |  |  |  |  | 2.5293 | 37.9413
| 4.55 |  |  |  |  | 10.5823 | 43.7994 | 43.7994 | 10.5823 |  |  | 108.7634 | 494.8734 | 2251.6737 | 4.55 |  |  |  | 25.6982 | 11.6528 | 11.6528 | 25.6982
| 0.4 |  | 10.5823 |  |  | 19.11 |  |  | 19.11 |  | 10.5823 | 59.3845 | 23.7538 | 9.5015 | 0.4 |  | 25.6982 |  | 11.6528 |  |  | 11.6528 |  | 25.6982
[12 empty] | 562.8522 | 5171.8264 | 63121.0137 | [10 empty] | Totale
| coordinate centro di rigidezza |  | yGk | xGk | [10 empty] | Ky |  | 165.2202 | 11.0823 | 74.7019 | 39.8803 | 39.8803 | 74.7019 | 11.0823 | 165.2202 | 581.7693
[15 empty] | Sx |  | 24.783 | 50.9785 | 493.0325 | 424.725 | 536.3898 | 1307.283 | 216.1045 | 3957.0242 | 7010.3206
|  |  | 9.1886 | 12.05 | [10 empty] | Sx2 |  | 3.7175 | 234.5011 | 3254.0142 | 4523.3217 | 7214.4434 | 22877.4529 | 4214.0382 | 94770.7302 | 137092.2192

## 15.Masse reali
IMPALCATO I | [8 empty] | impalcato | superficie [m2] | peso impalcato stimato [kN] | peso impalcato effettivo [kN] | peso medio a m2 stimato | peso medio a m2 effettivo
| gd+qd | gk+y02*qk | u.m | sup. [m2] | lung. [m] | num.. | peso cv | peso con sisma
solaio piano tipo | 10.3789 | 6.0915 | kN/m2 | 336.3 |  |  | 3490.4409 | 2048.5714 | 6 + torrino | 541.7 | 4875.3 | 4442.0843 | 9 | 8.2003
solaio torrino | 5.705 | 3.8115 | kN/m2 | 0 |  |  | 0 | 0 | 5 | 481.7 | 4817 | 4793.6956 | 10 | 9.9516
balcone | 10.955 | 6.2115 | kN/m2 | 130.3 |  |  | 1427.43 | 809.3585 | 4 | 481.7 | 4817 | 4829.6956 | 10 | 10.0264
scala | 15.2372 | 9.5055 | kN/m2 | 15.1 |  |  | 230.0812 | 143.5332 | 3 | 481.7 | 4817 | 4865.6956 | 10 | 10.1011
trave emergente 30x75 | 5.1841 | 3.9878 | kN/m |  | 146.26 |  | 758.2228 | 583.2483 | 2 | 481.7 | 4817 | 4865.6956 | 10 | 10.1011
trave a spessore 50x26 | 2.3026 | 1.7712 | kN/m |  | 38.64 |  | 88.9734 | 68.4411 | 1 | 481.7 | 4817 | 4902.8463 | 10 | 10.1782
pilastri sup 30x80 | 12.48 | 9.6 | kN |  |  | 30 | 374.4 | 288 | Totale |  | 28960.3 | 28699.7129
pilastri inf 30x80 | 14.04 | 10.8 | kN |  |  | 30 | 421.2 | 324
tamponatura sup | 7.8416 | 6.032 | kN/m |  | 33.21 |  | 260.4195 | 200.3227
tamponatura inf | 7.8416 | 6.032 | kN/m |  | 33.21 |  | 260.4195 | 200.3227
tramezzi sup | 3.7398 | 2.8768 | kN/m |  | 41 |  | 153.3334 | 117.9488
tramezzi inf | 3.7398 | 2.8768 | kN/m |  | 41.4 |  | 154.8294 | 119.0995
[5 empty] | PESO totale |  | 7619.7502 | 4902.8463
[5 empty] | MASSA totale |  | 776.7329 | 499.7805
[5 empty] | PESO per unità di sup. |  | 15.8185 | 10.1782
IMPALCATO II,III
| gd+qd | gk+y02*qk | u.m | sup. [m2] | lung. [m] | num.. | peso cv | peso con sisma
solaio piano tipo | 10.3789 | 6.0915 | kN/m2 | 336.3 |  |  | 3490.4409 | 2048.5714
solaio torrino | 5.705 | 3.8115 | kN/m2 | 0 |  |  | 0 | 0
balcone | 10.955 | 6.2115 | kN/m2 | 130.3 |  |  | 1427.43 | 809.3585
scala | 15.2372 | 9.5055 | kN/m2 | 15.1 |  |  | 230.0812 | 143.5332
trave emergente 30x75 | 5.1841 | 3.9878 | kN/m |  | 146.26 |  | 758.2228 | 583.2483
trave a spessore 50x26 | 2.3026 | 1.7712 | kN/m |  | 38.64 |  | 88.9734 | 68.4411
pilastri sup 30x80 | 12.48 | 9.6 | kN |  |  | 30 | 374.4 | 288
pilastri inf 30x80 | 12.48 | 9.6 | kN |  |  | 30 | 374.4 | 288
tamponatura sup | 7.8416 | 6.032 | kN/m |  | 33.21 |  | 260.4195 | 200.3227
tamponatura inf | 7.8416 | 6.032 | kN/m |  | 33.21 |  | 260.4195 | 200.3227
tramezzi sup | 3.7398 | 2.8768 | kN/m |  | 41 |  | 153.3334 | 117.9488
tramezzi inf | 3.7398 | 2.8768 | kN/m |  | 41 |  | 153.3334 | 117.9488
[5 empty] | PESO totale |  | 7571.4543 | 4865.6956
[5 empty] | MASSA totale |  | 771.8098 | 495.9934
[5 empty] | PESO per unità di sup. |  | 15.7182 | 10.1011
IMPALCATO IV
| gd+qd | gk+y02*qk | u.m | sup. [m2] | lung. [m] | num.. | peso cv | peso con sisma
solaio piano tipo | 10.3789 | 6.0915 | kN/m2 | 336.3 |  |  | 3490.4409 | 2048.5714
solaio torrino | 5.705 | 3.8115 | kN/m2 | 0 |  |  | 0 | 0
balcone | 10.955 | 6.2115 | kN/m2 | 130.3 |  |  | 1427.43 | 809.3585
scala | 15.2372 | 9.5055 | kN/m2 | 15.1 |  |  | 230.0812 | 143.5332
trave emergente 30x65 | 5.1841 | 3.9878 | kN/m |  | 146.26 |  | 758.2228 | 583.2483
trave a spessore 50x26 | 2.3026 | 1.7712 | kN/m |  | 38.64 |  | 88.9734 | 68.4411
pilastri sup 30x70 | 10.92 | 8.4 | kN |  |  | 30 | 327.6 | 252
pilastri inf 30x80 | 12.48 | 9.6 | kN |  |  | 30 | 374.4 | 288
tamponatura sup | 7.8416 | 6.032 | kN/m |  | 33.21 |  | 260.4195 | 200.3227
tamponatura inf | 7.8416 | 6.032 | kN/m |  | 33.21 |  | 260.4195 | 200.3227
tramezzi sup | 3.7398 | 2.8768 | kN/m |  | 41 |  | 153.3334 | 117.9488
tramezzi inf | 3.7398 | 2.8768 | kN/m |  | 41 |  | 153.3334 | 117.9488
[5 empty] | PESO totale |  | 7524.6543 | 4829.6956
[5 empty] | MASSA totale |  | 767.0392 | 492.3237
[5 empty] | PESO per unità di sup. |  | 15.621 | 10.0264
IMPALCATO V
| gd+qd | gk+y02*qk | u.m | sup. [m2] | lung. [m] | num.. | peso cv | peso con sisma
solaio piano tipo | 10.3789 | 6.0915 | kN/m2 | 336.3 |  |  | 3490.4409 | 2048.5714
solaio torrino | 5.705 | 3.8115 | kN/m2 | 0 |  |  | 0 | 0
balcone | 10.955 | 6.2115 | kN/m2 | 130.3 |  |  | 1427.43 | 809.3585
scala | 15.2372 | 9.5055 | kN/m2 | 15.1 |  |  | 230.0812 | 143.5332
trave emergente 30x65 | 5.1841 | 3.9878 | kN/m |  | 146.26 |  | 758.2228 | 583.2483
trave a spessore 50x26 | 2.3026 | 1.7712 | kN/m |  | 38.64 |  | 88.9734 | 68.4411
pilastri sup 30x70 | 10.92 | 8.4 | kN |  |  | 30 | 327.6 | 252
pilastri inf 30x70 | 10.92 | 8.4 | kN |  |  | 30 | 327.6 | 252
tamponatura sup | 7.8416 | 6.032 | kN/m |  | 33.21 |  | 260.4195 | 200.3227
tamponatura inf | 7.8416 | 6.032 | kN/m |  | 33.21 |  | 260.4195 | 200.3227
tramezzi sup | 3.7398 | 2.8768 | kN/m |  | 41 |  | 153.3334 | 117.9488
tramezzi inf | 3.7398 | 2.8768 | kN/m |  | 41 |  | 153.3334 | 117.9488
[5 empty] | PESO totale |  | 7477.8543 | 4793.6956
[5 empty] | MASSA totale |  | 762.2685 | 488.654
[5 empty] | PESO per unità di sup. |  | 15.5239 | 9.9516
IMPALCATO VI
| gd+qd | gk+y02*qk | u.m | sup. [m2] | lung. [m] | num.. | peso cv | peso con sisma
solaio di copertura | 7.955 | 4.4115 | kN/m2 | 336.3 |  |  | 2675.2497 | 1483.5874
solaio torrino | 5.705 | 3.8115 | kN/m2 | 0 |  |  | 0 | 0
balcone | 10.955 | 6.2115 | kN/m2 | 130.3 |  |  | 1427.43 | 809.3585
scala | 15.2372 | 9.5055 | kN/m2 | 15.1 |  |  | 230.0812 | 143.5332
trave emergente 30x65 | 5.1841 | 3.9878 | kN/m |  | 146.26 |  | 758.2228 | 583.2483
trave a spessore 50x26 | 2.3026 | 1.7712 | kN/m |  | 38.64 |  | 88.9734 | 68.4411
pilastri sup 30x70 | 10.92 | 8.4 | kN |  |  | 6 | 65.52 | 50.4
pilastri inf 30x70 | 10.92 | 8.4 | kN |  |  | 30 | 327.6 | 252
tamponatura sup | 7.8416 | 6.032 | kN/m |  | 29.58 |  | 231.9545 | 178.4266
tamponatura inf | 7.8416 | 6.032 | kN/m |  | 33.21 |  | 260.4195 | 200.3227
tramezzi sup | 3.7398 | 2.8768 | kN/m |  | 0 |  | 0 | 0
tramezzi inf | 3.7398 | 2.8768 | kN/m |  | 41 |  | 153.3334 | 117.9488
[5 empty] | PESO totale |  | 6218.7846 | 3887.2666
[5 empty] | MASSA totale |  | 633.923 | 396.2555
[5 empty] | PESO per unità di sup. |  | 12.9101 | 8.0699
Torrino scale
| gd+qd | gk+y02*qk | u.m | sup. [m2] | lung. [m] | num.. | peso cv | peso con sisma
solaio torrino | 5.705 | 3.8115 | kN/m2 | 52.1 |  |  | 297.2279 | 198.5792
cornicione | 5.705 | 3.8115 | kN/m2 | 7.9 |  |  | 45.0691 | 30.1109
trave emergente 30x50 | 5.1841 | 3.9878 | kN/m |  | 24.4 |  | 126.4914 | 97.3011
pilastri inf 30x70 | 10.92 | 8.4 | kN |  |  | 6 | 65.52 | 50.4
tamponatura inf | 7.8416 | 6.032 | kN/m |  | 29.58 |  | 231.9545 | 178.4266
[5 empty] | PESO totale |  | 766.263 | 554.8177
[5 empty] | MASSA totale |  | 78.1104 | 56.5563
[5 empty] | PESO per unità di sup. |  | 12.771 | 9.247